## Char depth
Time (min) | Upper Wall Char Depth (mm) | Ceiling Char Depth (mm)
0 | 0 | 0
0.33333 | 0 | 0
0.66667 | 0 | 0
1 | 0 | 0
1.3333 | 0 | 0
1.6667 | 0 | 0
2 | 0 | 0
2.3333 | 0 | 0
2.6667 | 0 | 0
3 | 2.8428 | 2.8165
3.3333 | 4.3326 | 4.2978
3.6667 | 5.5046 | 5.4647
4 | 6.514 | 6.4752
4.3333 | 7.4207 | 7.3773
4.6667 | 8.2473 | 8.2
5 | 9.0024 | 8.9611
5.3333 | 9.7524 | 9.7063
5.6667 | 10.4493 | 10.398
6 | 11.0885 | 11.0311
6.3333 | 11.7304 | 11.6801
6.6667 | 12.34 | 12.2846
7 | 12.9085 | 12.8581
7.3333 | 13.4896 | 13.435
7.6667 | 14.0127 | 13.9606
8 | 14.5663 | 14.5113
8.3333 | 15.0648 | 15.0035
8.6667 | 15.584 | 15.5283
9 | 16.0564 | 15.995
9.3333 | 16.5515 | 16.4934
9.6667 | 16.997 | 16.9422
10 | 17.4746 | 17.4157
10.3333 | 17.9073 | 17.8513
10.6667 | 18.3595 | 18.2978
11 | 18.7829 | 18.7247
11.3333 | 19.2082 | 19.1431
11.6667 | 19.6263 | 19.5658
12 | 20.0165 | 19.9572
12.3333 | 20.4378 | 20.3749
12.6667 | 20.8234 | 20.7632
13 | 21.2176 | 21.151
13.3333 | 21.6041 | 21.5416
13.6667 | 21.9662 | 21.9058
14 | 22.3562 | 22.2895
14.3333 | 22.7194 | 22.656
14.6667 | 23.0728 | 23.002
15 | 23.4449 | 23.379
15.3333 | 23.791 | 23.7274
15.6667 | 24.1397 | 24.0674
16 | 24.4931 | 24.4261
16.3333 | 24.8255 | 24.7608
16.6667 | 25.1658 | 25.0934
17 | 25.5054 | 25.4375
17.3333 | 25.8268 | 25.7609
17.6667 | 26.1549 | 26.0812
18 | 26.4848 | 26.4158
18.3333 | 26.7973 | 26.7302
18.6667 | 27.1122 | 27.0367
19 | 27.4352 | 27.3649
19.3333 | 27.7403 | 27.672
19.6667 | 28.0387 | 27.9672
20 | 28.3585 | 28.2858
20.3333 | 28.6584 | 28.5883
20.6667 | 28.947 | 28.8784
21 | 29.257 | 29.1818
21.3333 | 29.5538 | 29.4818
21.6667 | 29.8385 | 29.7683
22 | 30.1309 | 30.0519
22.3333 | 30.427 | 30.353
22.6667 | 30.7091 | 30.6373
23 | 30.9817 | 30.9114
23.3333 | 31.2779 | 31.2015
23.6667 | 31.559 | 31.4853
24 | 31.8297 | 31.7576
24.3333 | 32.106 | 32.0237
24.6667 | 32.3887 | 32.3123
25 | 32.6585 | 32.5842
25.3333 | 32.9197 | 32.8469
25.6667 | 33.1966 | 33.1172
26 | 33.4676 | 33.3916
26.3333 | 33.7284 | 33.654
26.6667 | 33.9817 | 33.9086
27 | 34.2569 | 34.1773
27.3333 | 34.5189 | 34.4422
27.6667 | 34.7721 | 34.697
28 | 35.0205 | 34.9448
28.3333 | 35.2903 | 35.2104
28.6667 | 35.5451 | 35.4678
29 | 35.792 | 35.7163
29.3333 | 36.0366 | 35.9582
29.6667 | 36.2994 | 36.219
30 | 36.5484 | 36.4704
30.3333 | 36.7897 | 36.7133
30.6667 | 37.0285 | 36.9499
31 | 37.2853 | 37.2036
31.3333 | 37.5286 | 37.4494
31.6667 | 37.7642 | 37.6867
32 | 37.9938 | 37.9174
32.3333 | 38.244 | 38.1608
32.6667 | 38.4813 | 38.4009
33 | 38.7107 | 38.6319
33.3333 | 38.934 | 38.8563
33.6667 | 39.1704 | 39.0847
34 | 39.4018 | 39.3198
34.3333 | 39.6247 | 39.5444
34.6667 | 39.8413 | 39.762
35 | 40.0599 | 39.9741
35.3333 | 40.2869 | 40.2022
35.6667 | 40.5032 | 40.4205
36 | 40.7129 | 40.6314
36.3333 | 40.917 | 40.8364
36.6667 | 41.1305 | 41.0407
37 | 41.342 | 41.2565
37.3333 | 41.5451 | 41.4611
37.6667 | 41.7423 | 41.6592
38 | 41.9344 | 41.852
38.3333 | 42.1368 | 42.0452
38.6667 | 42.3348 | 42.247
39 | 42.5252 | 42.4387
39.3333 | 42.7099 | 42.6243
39.6667 | 42.8898 | 42.8046
40 | 43.0732 | 42.9804
40.3333 | 43.2597 | 43.1683
40.6667 | 43.4379 | 43.348
41 | 43.6104 | 43.5212
41.3333 | 43.778 | 43.6893
41.6667 | 43.9414 | 43.8528
42 | 44.1119 | 44.0132
42.3333 | 44.2792 | 44.1845
42.6667 | 44.4399 | 44.3462
43 | 44.5955 | 44.5022
43.3333 | 44.7467 | 44.6536
43.6667 | 44.8939 | 44.8008
44 | 45.0417 | 44.944
44.3333 | 45.1936 | 45.0928
44.6667 | 45.3379 | 45.2385
45 | 45.4771 | 45.3781
45.3333 | 45.6119 | 45.5129
45.6667 | 45.7426 | 45.6434
46 | 45.8694 | 45.7699
46.3333 | 45.9925 | 45.8926
46.6667 | 46.1226 | 46.0122
47 | 46.2456 | 46.1382
47.3333 | 46.3632 | 46.2563
47.6667 | 46.4764 | 46.3693
48 | 46.5853 | 46.4778
48.3333 | 46.6902 | 46.582
48.6667 | 46.7912 | 46.6823
49 | 46.8883 | 46.7786
49.3333 | 46.9817 | 46.8711
49.6667 | 47.0777 | 46.9598
50 | 47.1686 | 47.049
50.3333 | 47.2545 | 47.1354
50.6667 | 47.3359 | 47.2165
51 | 47.4133 | 47.2932
51.3333 | 47.4868 | 47.3657
51.6667 | 47.5564 | 47.4343
52 | 47.6223 | 47.4991
52.3333 | 47.6847 | 47.5602
52.6667 | 47.7434 | 47.6177
53 | 47.7986 | 47.6716
53.3333 | 47.8504 | 47.722
53.6667 | 47.8987 | 47.7689
54 | 47.9437 | 47.8124
54.3333 | 47.9853 | 47.8525
54.6667 | 48.0252 | 47.8892
55 | 48.0615 | 47.9226
55.3333 | 48.094 | 47.9527
55.6667 | 48.1228 | 47.9795
56 | 48.1481 | 48.0032
56.3333 | 48.17 | 48.0243
56.6667 | 48.1885 | 48.0416
57 | 48.2038 | 48.0555
57.3333 | 48.2159 | 48.0662
57.6667 | 48.2248 | 48.0735
58 | 48.2306 | 48.0777
58.3333 | 48.2332 | 48.0788
58.6667 | 48.2334 | 48.0788
59 | 48.2334 | 48.0788
59.3333 | 48.2334 | 48.0788
59.6667 | 48.2334 | 48.0788
60 | 48.2334 | 48.0788
60.3333 | 48.2334 | 48.0788
60.6667 | 48.2334 | 48.0788
61 | 48.2334 | 48.0788
61.3333 | 48.2334 | 48.0788
61.6667 | 48.2334 | 48.0788
62 | 48.2334 | 48.0788
62.3333 | 48.2334 | 48.0788
62.6667 | 48.2334 | 48.0788
63 | 48.2334 | 48.0788
63.3333 | 48.2334 | 48.0788
63.6667 | 48.2334 | 48.0788
64 | 48.2334 | 48.0788
64.3333 | 48.2334 | 48.0788
64.6667 | 48.2334 | 48.0788
65 | 48.2334 | 48.0788
65.3333 | 48.2334 | 48.0788
65.6667 | 48.2334 | 48.0788
66 | 48.2334 | 48.0788
66.3333 | 48.2334 | 48.0788
66.6667 | 48.2334 | 48.0788
67 | 48.2334 | 48.0788
67.3333 | 48.2334 | 48.0788
67.6667 | 48.2334 | 48.0788
68 | 48.2334 | 48.0788
68.3333 | 48.2334 | 48.0788
68.6667 | 48.2334 | 48.0788
69 | 48.2334 | 48.0788
69.3333 | 48.2334 | 48.0788
69.6667 | 48.2334 | 48.0788
70 | 48.2334 | 48.0788
70.3333 | 48.2334 | 48.0788
70.6667 | 48.2334 | 48.0788
71 | 48.2334 | 48.0788
71.3333 | 48.2334 | 48.0788
71.6667 | 48.2334 | 48.0788
72 | 48.2334 | 48.0788
72.3333 | 48.2334 | 48.0788
72.6667 | 48.2334 | 48.0788
73 | 48.2334 | 48.0788
73.3333 | 48.2334 | 48.0788
73.6667 | 48.2334 | 48.0788
74 | 48.2334 | 48.0788
74.3333 | 48.2334 | 48.0788
74.6667 | 48.2334 | 48.0788
75 | 48.2334 | 48.0788
75.3333 | 48.2334 | 48.0788
75.6667 | 48.2334 | 48.0788
76 | 48.2334 | 48.0788
76.3333 | 48.2334 | 48.0788
76.6667 | 48.2334 | 48.0788
77 | 48.2334 | 48.0788
77.3333 | 48.2334 | 48.0788
77.6667 | 48.2334 | 48.0788
78 | 48.2334 | 48.0788
78.3333 | 48.2334 | 48.0788
78.6667 | 48.2334 | 48.0788
79 | 48.2334 | 48.0788
79.3333 | 48.2334 | 48.0788
79.6667 | 48.2334 | 48.0788
80 | 48.2334 | 48.0788
80.3333 | 48.2334 | 48.0788
80.6667 | 48.2334 | 48.0788
81 | 48.2334 | 48.0788
81.3333 | 48.2334 | 48.0788
81.6667 | 48.2334 | 48.0788
82 | 48.2334 | 48.0788
82.3333 | 48.2334 | 48.0788
82.6667 | 48.2334 | 48.0788
83 | 48.2334 | 48.0788
83.3333 | 48.2334 | 48.0788
83.6667 | 48.2334 | 48.0788
84 | 48.2334 | 48.0788
84.3333 | 48.2334 | 48.0788
84.6667 | 48.2334 | 48.0788
85 | 48.2334 | 48.0788
85.3333 | 48.2334 | 48.0788
85.6667 | 48.2334 | 48.0788
86 | 48.2334 | 48.0788
86.3333 | 48.2334 | 48.0788
86.6667 | 48.2334 | 48.0788
87 | 48.2334 | 48.0788
87.3333 | 48.2334 | 48.0788
87.6667 | 48.2334 | 48.0788
88 | 48.2334 | 48.0788
88.3333 | 48.2334 | 48.0788
88.6667 | 48.2334 | 48.0788
89 | 48.2334 | 48.0788
89.3333 | 48.2334 | 48.0788
89.6667 | 48.2334 | 48.0788
90 | 48.2334 | 48.0788
90.3333 | 48.2334 | 48.0788
90.6667 | 48.2334 | 48.0788
91 | 48.2334 | 48.0788
91.3333 | 48.2334 | 48.0788
91.6667 | 48.2334 | 48.0788
92 | 48.2334 | 48.0788
92.3333 | 48.2334 | 48.0788
92.6667 | 48.2334 | 48.0788
93 | 48.2334 | 48.0788
93.3333 | 48.2334 | 48.0788
93.6667 | 48.2334 | 48.0788
94 | 48.2334 | 48.0788
94.3333 | 48.2334 | 48.0788
94.6667 | 48.2334 | 48.0788
95 | 48.2334 | 48.0788
95.3333 | 48.2334 | 48.0788
95.6667 | 48.2334 | 48.0788
96 | 48.2334 | 48.0788
96.3333 | 48.2334 | 48.0788
96.6667 | 48.2334 | 48.0788
97 | 48.2334 | 48.0788
97.3333 | 48.2334 | 48.0788
97.6667 | 48.2334 | 48.0788
98 | 48.2334 | 48.0788
98.3333 | 48.2334 | 48.0788
98.6667 | 48.2334 | 48.0788
99 | 48.2334 | 48.0788
99.3333 | 48.2334 | 48.0788
99.6667 | 48.2334 | 48.0788
100 | 48.2334 | 48.0788
100.3333 | 48.2334 | 48.0788
100.6667 | 48.2334 | 48.0788
101 | 48.2334 | 48.0788
101.3333 | 48.2334 | 48.0788
101.6667 | 48.2334 | 48.0788
102 | 48.2334 | 48.0788
102.3333 | 48.2334 | 48.0788
102.6667 | 48.2334 | 48.0788
103 | 48.2334 | 48.0788
103.3333 | 48.2334 | 48.0788
103.6667 | 48.2334 | 48.0788
104 | 48.2334 | 48.0788
104.3333 | 48.2334 | 48.0788
104.6667 | 48.2334 | 48.0788
105 | 48.2334 | 48.0788
105.3333 | 48.2334 | 48.0788
105.6667 | 48.2334 | 48.0788
106 | 48.2334 | 48.0788
106.3333 | 48.2334 | 48.0788
106.6667 | 48.2334 | 48.0788
107 | 48.2334 | 48.0788
107.3333 | 48.2334 | 48.0788
107.6667 | 48.2334 | 48.0788
108 | 48.2334 | 48.0788
108.3333 | 48.2334 | 48.0788
108.6667 | 48.2334 | 48.0788
109 | 48.2334 | 48.0788
109.3333 | 48.2334 | 48.0788
109.6667 | 48.2334 | 48.0788
110 | 48.2334 | 48.0788
110.3333 | 48.2334 | 48.0788
110.6667 | 48.2334 | 48.0788
111 | 48.2334 | 48.0788
111.3333 | 48.2334 | 48.0788
111.6667 | 48.2334 | 48.0788
112 | 48.2334 | 48.0788
112.3333 | 48.2334 | 48.0788
112.6667 | 48.2334 | 48.0788
113 | 48.2334 | 48.0788
113.3333 | 48.2334 | 48.0788
113.6667 | 48.2334 | 48.0788
114 | 48.2334 | 48.0788
114.3333 | 48.2334 | 48.0788
114.6667 | 48.2334 | 48.0788
115 | 48.2334 | 48.0788
115.3333 | 48.2334 | 48.0788
115.6667 | 48.2334 | 48.0788
116 | 48.2334 | 48.0788
116.3333 | 48.2334 | 48.0788
116.6667 | 48.2334 | 48.0788
117 | 48.2334 | 48.0788
117.3333 | 48.2334 | 48.0788
117.6667 | 48.2334 | 48.0788
118 | 48.2334 | 48.0788
118.3333 | 48.2334 | 48.0788
118.6667 | 48.2334 | 48.0788
119 | 48.2334 | 48.0788
119.3333 | 48.2334 | 48.0788
119.6667 | 48.2334 | 48.0788
120 | 48.2334 | 48.0788
120.3333 | 48.2334 | 48.0788
120.6667 | 48.2334 | 48.0788
121 | 48.2334 | 48.0788
121.3333 | 48.2334 | 48.0788
121.6667 | 48.2334 | 48.0788
122 | 48.2334 | 48.0788
122.3333 | 48.2334 | 48.0788
122.6667 | 48.2334 | 48.0788
123 | 48.2334 | 48.0788
123.3333 | 48.2334 | 48.0788
123.6667 | 48.2334 | 48.0788
124 | 48.2334 | 48.0788
124.3333 | 48.2334 | 48.0788
124.6667 | 48.2334 | 48.0788
125 | 48.2334 | 48.0788
125.3333 | 48.2334 | 48.0788
125.6667 | 48.2334 | 48.0788
126 | 48.2334 | 48.0788
126.3333 | 48.2334 | 48.0788
126.6667 | 48.2334 | 48.0788
127 | 48.2334 | 48.0788
127.3333 | 48.2334 | 48.0788
127.6667 | 48.2334 | 48.0788
128 | 48.2334 | 48.0788
128.3333 | 48.2334 | 48.0788
128.6667 | 48.2334 | 48.0788
129 | 48.2334 | 48.0788
129.3333 | 48.2334 | 48.0788
129.6667 | 48.2334 | 48.0788
130 | 48.2334 | 48.0788
130.3333 | 48.2334 | 48.0788
130.6667 | 48.2334 | 48.0788
131 | 48.2334 | 48.0788
131.3333 | 48.2334 | 48.0788
131.6667 | 48.2334 | 48.0788
132 | 48.2334 | 48.0788
132.3333 | 48.2334 | 48.0788
132.6667 | 48.2334 | 48.0788
133 | 48.2334 | 48.0788
133.3333 | 48.2334 | 48.0788
133.6667 | 48.2334 | 48.0788
134 | 48.2334 | 48.0788
134.3333 | 48.2334 | 48.0788
134.6667 | 48.2334 | 48.0788
135 | 48.2334 | 48.0788
135.3333 | 48.2334 | 48.0788
135.6667 | 48.2334 | 48.0788
136 | 48.2334 | 48.0788
136.3333 | 48.2334 | 48.0788
136.6667 | 48.2334 | 48.0788
137 | 48.2334 | 48.0788
137.3333 | 48.2334 | 48.0788
137.6667 | 48.2334 | 48.0788
138 | 48.2334 | 48.0788
138.3333 | 48.2334 | 48.0788
138.6667 | 48.2334 | 48.0788
139 | 48.2334 | 48.0788
139.3333 | 48.2334 | 48.0788
139.6667 | 48.2334 | 48.0788
140 | 48.2334 | 48.0788
140.3333 | 48.2334 | 48.0788
140.6667 | 48.2334 | 48.0788
141 | 48.2334 | 48.0788
141.3333 | 48.2334 | 48.0788
141.6667 | 48.2334 | 48.0788
142 | 48.2334 | 48.0788
142.3333 | 48.2334 | 48.0788
142.6667 | 48.2334 | 48.0788
143 | 48.2334 | 48.0788
143.3333 | 48.2334 | 48.0788
143.6667 | 48.2334 | 48.0788
144 | 48.2334 | 48.0788
144.3333 | 48.2334 | 48.0788
144.6667 | 48.2334 | 48.0788
145 | 48.2334 | 48.0788
145.3333 | 48.2334 | 48.0788
145.6667 | 48.2334 | 48.0788
146 | 48.2334 | 48.0788
146.3333 | 48.2334 | 48.0788
146.6667 | 48.2334 | 48.0788
147 | 48.2334 | 48.0788
147.3333 | 48.2334 | 48.0788
147.6667 | 48.2334 | 48.0788
148 | 48.2334 | 48.0788
148.3333 | 48.2334 | 48.0788
148.6667 | 48.2334 | 48.0788
149 | 48.2334 | 48.0788
149.3333 | 48.2334 | 48.0788
149.6667 | 48.2334 | 48.0788
150 | 48.2334 | 48.0788
150.3333 | 48.2334 | 48.0788
150.6667 | 48.2334 | 48.0788
151 | 48.2334 | 48.0788
151.3333 | 48.2334 | 48.0788
151.6667 | 48.2334 | 48.0788
152 | 48.2334 | 48.0788
152.3333 | 48.2334 | 48.0788
152.6667 | 48.2334 | 48.0788
153 | 48.2334 | 48.0788
153.3333 | 48.2334 | 48.0788
153.6667 | 48.2334 | 48.0788
154 | 48.2334 | 48.0788
154.3333 | 48.2334 | 48.0788
154.6667 | 48.2334 | 48.0788
155 | 48.2334 | 48.0788
155.3333 | 48.2334 | 48.0788
155.6667 | 48.2334 | 48.0788
156 | 48.2334 | 48.0788
156.3333 | 48.2334 | 48.0788
156.6667 | 48.2334 | 48.0788
157 | 48.2334 | 48.0788
157.3333 | 48.2334 | 48.0788
157.6667 | 48.2334 | 48.0788
158 | 48.2334 | 48.0788
158.3333 | 48.2334 | 48.0788
158.6667 | 48.2334 | 48.0788
159 | 48.2334 | 48.0788
159.3333 | 48.2334 | 48.0788
159.6667 | 48.2334 | 48.0788
160 | 48.2334 | 48.0788
160.3333 | 48.2334 | 48.0788
160.6667 | 48.2334 | 48.0788
161 | 48.2334 | 48.0788
161.3333 | 48.2334 | 48.0788
161.6667 | 48.2334 | 48.0788
162 | 48.2334 | 48.0788
162.3333 | 48.2334 | 48.0788
162.6667 | 48.2334 | 48.0788
163 | 48.2334 | 48.0788
163.3333 | 48.2334 | 48.0788
163.6667 | 48.2334 | 48.0788
164 | 48.2334 | 48.0788
164.3333 | 48.2334 | 48.0788
164.6667 | 48.2334 | 48.0788
165 | 48.2334 | 48.0788
165.3333 | 48.2334 | 48.0788
165.6667 | 48.2334 | 48.0788
166 | 48.2334 | 48.0788
166.3333 | 48.2334 | 48.0788
166.6667 | 48.2334 | 48.0788
167 | 48.2334 | 48.0788
167.3333 | 48.2334 | 48.0788
167.6667 | 48.2334 | 48.0788
168 | 48.2334 | 48.0788
168.3333 | 48.2334 | 48.0788
168.6667 | 48.2334 | 48.0788
169 | 48.2334 | 48.0788
169.3333 | 48.2334 | 48.0788
169.6667 | 48.2334 | 48.0788
170 | 48.2334 | 48.0788
170.3333 | 48.2334 | 48.0788
170.6667 | 48.2334 | 48.0788
171 | 48.2334 | 48.0788
171.3333 | 48.2334 | 48.0788
171.6667 | 48.2334 | 48.0788
172 | 48.2334 | 48.0788
172.3333 | 48.2334 | 48.0788
172.6667 | 48.2334 | 48.0788
173 | 48.2334 | 48.0788
173.3333 | 48.2334 | 48.0788
173.6667 | 48.2334 | 48.0788
174 | 48.2334 | 48.0788
174.3333 | 48.2334 | 48.0788
174.6667 | 48.2334 | 48.0788
175 | 48.2334 | 48.0788
175.3333 | 48.2334 | 48.0788
175.6667 | 48.2334 | 48.0788
176 | 48.2334 | 48.0788
176.3333 | 48.2334 | 48.0788
176.6667 | 48.2334 | 48.0788
177 | 48.2334 | 48.0788
177.3333 | 48.2334 | 48.0788
177.6667 | 48.2334 | 48.0788
178 | 48.2334 | 48.0788
178.3333 | 48.2334 | 48.0788
178.6667 | 48.2334 | 48.0788
179 | 48.2334 | 48.0788
179.3333 | 48.2334 | 48.0788
179.6667 | 48.2334 | 48.0788
180 | 48.2334 | 48.0788

## Outside
Time (sec) | Vent Fire (kW)
0 | 0
20 | 0
40 | 0
60 | 0
80 | 0
100 | 0
120 | 0
140 | 0
160 | 0
180 | 9662
200 | 5742
220 | 4792
240 | 4598
260 | 4769
280 | 4384
300 | 3718
320 | 3840
340 | 3732
360 | 3363
380 | 3532
400 | 3220
420 | 3292
440 | 3101
460 | 3103
480 | 2982
500 | 2982
520 | 2879
540 | 2863
560 | 2801
580 | 2752
600 | 2739
620 | 2663
640 | 2673
660 | 2608
680 | 2585
700 | 2571
720 | 2506
740 | 2515
760 | 2475
780 | 2445
800 | 2441
820 | 2397
840 | 2387
860 | 2372
880 | 2335
900 | 2330
920 | 2311
940 | 2285
960 | 2277
980 | 2259
1000 | 2239
1020 | 2230
1040 | 2212
1060 | 2194
1080 | 2187
1100 | 1407
1120 | 1237
1140 | 1192
1160 | 1138
1180 | 1081
1200 | 1043
1220 | 992.9
1240 | 937.6
1260 | 896.3
1280 | 852.2
1300 | 798.5
1320 | 749
1340 | 711.3
1360 | 662.3
1380 | 608.3
1400 | 568.5
1420 | 525.9
1440 | 475.3
1460 | 425.4
1480 | 388.2
1500 | 342.3
1520 | 291.7
1540 | 248.3
1560 | 0
1580 | 0
1600 | 0
1620 | 0
1640 | 0
1660 | 0
1680 | 0
1700 | 0
1720 | 0
1740 | 0
1760 | 0
1780 | 0
1800 | 0
1820 | 0
1840 | 0
1860 | 0
1880 | 0
1900 | 0
1920 | 0
1940 | 0
1960 | 0
1980 | 0
2000 | 0
2020 | 0
2040 | 0
2060 | 0
2080 | 0
2100 | 0
2120 | 0
2140 | 0
2160 | 0
2180 | 0
2200 | 0
2220 | 0
2240 | 0
2260 | 0
2280 | 0
2300 | 0
2320 | 0
2340 | 0
2360 | 0
2380 | 0
2400 | 0
2420 | 0
2440 | 0
2460 | 0
2480 | 0
2500 | 0
2520 | 0
2540 | 0
2560 | 0
2580 | 0
2600 | 0
2620 | 0
2640 | 0
2660 | 0
2680 | 0
2700 | 0
2720 | 0
2740 | 0
2760 | 0
2780 | 0
2800 | 0
2820 | 0
2840 | 0
2860 | 0
2880 | 0
2900 | 0
2920 | 0
2940 | 0
2960 | 0
2980 | 0
3000 | 0
3020 | 0
3040 | 0
3060 | 0
3080 | 0
3100 | 0
3120 | 0
3140 | 0
3160 | 0
3180 | 0
3200 | 0
3220 | 0
3240 | 0
3260 | 0
3280 | 0
3300 | 0
3320 | 0
3340 | 0
3360 | 0
3380 | 0
3400 | 0
3420 | 0
3440 | 0
3460 | 0
3480 | 0
3500 | 0
3520 | 0
3540 | 0
3560 | 0
3580 | 0
3600 | 0
3620 | 0
3640 | 0
3660 | 0
3680 | 0
3700 | 0
3720 | 0
3740 | 0
3760 | 0
3780 | 0
3800 | 0
3820 | 0
3840 | 0
3860 | 0
3880 | 0
3900 | 0
3920 | 0
3940 | 0
3960 | 0
3980 | 0
4000 | 0
4020 | 0
4040 | 0
4060 | 0
4080 | 0
4100 | 0
4120 | 0
4140 | 0
4160 | 0
4180 | 0
4200 | 0
4220 | 0
4240 | 0
4260 | 0
4280 | 0
4300 | 0
4320 | 0
4340 | 0
4360 | 0
4380 | 0
4400 | 0
4420 | 0
4440 | 0
4460 | 0
4480 | 0
4500 | 0
4520 | 0
4540 | 0
4560 | 0
4580 | 0
4600 | 0
4620 | 0
4640 | 0
4660 | 0
4680 | 0
4700 | 0
4720 | 0
4740 | 0
4760 | 0
4780 | 0
4800 | 0
4820 | 0
4840 | 0
4860 | 0
4880 | 0
4900 | 0
4920 | 0
4940 | 0
4960 | 0
4980 | 0
5000 | 0
5020 | 0
5040 | 0
5060 | 0
5080 | 0
5100 | 0
5120 | 0
5140 | 0
5160 | 0
5180 | 0
5200 | 0
5220 | 0
5240 | 0
5260 | 0
5280 | 0
5300 | 0
5320 | 0
5340 | 0
5360 | 0
5380 | 0
5400 | 0
5420 | 0
5440 | 0
5460 | 0
5480 | 0
5500 | 0
5520 | 0
5540 | 0
5560 | 0
5580 | 0
5600 | 0
5620 | 0
5640 | 0
5660 | 0
5680 | 0
5700 | 0
5720 | 0
5740 | 0
5760 | 0
5780 | 0
5800 | 0
5820 | 0
5840 | 0
5860 | 0
5880 | 0
5900 | 0
5920 | 0
5940 | 0
5960 | 0
5980 | 0
6000 | 0
6020 | 0
6040 | 0
6060 | 0
6080 | 0
6100 | 0
6120 | 0
6140 | 0
6160 | 0
6180 | 0
6200 | 0
6220 | 0
6240 | 0
6260 | 0
6280 | 0
6300 | 0
6320 | 0
6340 | 0
6360 | 0
6380 | 0
6400 | 0
6420 | 0
6440 | 0
6460 | 0
6480 | 0
6500 | 0
6520 | 0
6540 | 0
6560 | 0
6580 | 0
6600 | 0
6620 | 0
6640 | 0
6660 | 0
6680 | 0
6700 | 0
6720 | 0
6740 | 0
6760 | 0
6780 | 0
6800 | 0
6820 | 0
6840 | 0
6860 | 0
6880 | 0
6900 | 0
6920 | 0
6940 | 0
6960 | 0
6980 | 0
7000 | 0
7020 | 0
7040 | 0
7060 | 0
7080 | 0
7100 | 0
7120 | 0
7140 | 0
7160 | 0
7180 | 0
7200 | 0
7220 | 0
7240 | 0
7260 | 0
7280 | 0
7300 | 0
7320 | 0
7340 | 0
7360 | 0
7380 | 0
7400 | 0
7420 | 0
7440 | 0
7460 | 0
7480 | 0
7500 | 0
7520 | 0
7540 | 0
7560 | 0
7580 | 0
7600 | 0
7620 | 0
7640 | 0
7660 | 0
7680 | 0
7700 | 0
7720 | 0
7740 | 0
7760 | 0
7780 | 0
7800 | 0
7820 | 0
7840 | 0
7860 | 0
7880 | 0
7900 | 0
7920 | 0
7940 | 0
7960 | 0
7980 | 0
8000 | 0
8020 | 0
8040 | 0
8060 | 0
8080 | 0
8100 | 0
8120 | 0
8140 | 0
8160 | 0
8180 | 0
8200 | 0
8220 | 0
8240 | 0
8260 | 0
8280 | 0
8300 | 0
8320 | 0
8340 | 0
8360 | 0
8380 | 0
8400 | 0
8420 | 0
8440 | 0
8460 | 0
8480 | 0
8500 | 0
8520 | 0
8540 | 0
8560 | 0
8580 | 0
8600 | 0
8620 | 0
8640 | 0
8660 | 0
8680 | 0
8700 | 0
8720 | 0
8740 | 0
8760 | 0
8780 | 0
8800 | 0
8820 | 0
8840 | 0
8860 | 0
8880 | 0
8900 | 0
8920 | 0
8940 | 0
8960 | 0
8980 | 0
9000 | 0
9020 | 0
9040 | 0
9060 | 0
9080 | 0
9100 | 0
9120 | 0
9140 | 0
9160 | 0
9180 | 0
9200 | 0
9220 | 0
9240 | 0
9260 | 0
9280 | 0
9300 | 0
9320 | 0
9340 | 0
9360 | 0
9380 | 0
9400 | 0
9420 | 0
9440 | 0
9460 | 0
9480 | 0
9500 | 0
9520 | 0
9540 | 0
9560 | 0
9580 | 0
9600 | 0
9620 | 0
9640 | 0
9660 | 0
9680 | 0
9700 | 0
9720 | 0
9740 | 0
9760 | 0
9780 | 0
9800 | 0
9820 | 0
9840 | 0
9860 | 0
9880 | 0
9900 | 0
9920 | 0
9940 | 0
9960 | 0
9980 | 0
10000 | 0
10020 | 0
10040 | 0
10060 | 0
10080 | 0
10100 | 0
10120 | 0
10140 | 0
10160 | 0
10180 | 0
10200 | 0
10220 | 0
10240 | 0
10260 | 0
10280 | 0
10300 | 0
10320 | 0
10340 | 0
10360 | 0
10380 | 0
10400 | 0
10420 | 0
10440 | 0
10460 | 0
10480 | 0
10500 | 0
10520 | 0
10540 | 0
10560 | 0
10580 | 0
10600 | 0
10620 | 0
10640 | 0
10660 | 0
10680 | 0
10700 | 0
10720 | 0
10740 | 0
10760 | 0
10780 | 0
10800 | 0

## Room 1
Time (sec) | Layer (m) | Upper Layer Temp (C) | HRR (kW) | Mass Loss Rate (kg/s) | Plume (kg/s) | Vent Fire (kW) | CO2 Upper(%) | CO Upper (ppm) | O2 Upper (%) | CO2 Lower(%) | CO Lower(ppm) | O2 Lower (%) | FED gases(inc) | Upper Wall Temp (C) | Ceiling Temp (C) | Rad on Floor (kW/m2) | Lower Layer Temp (C) | Lower Wall Temp (C) | Floor Temp (C) | Y Pyrolysis Front (m) | X Pyrolysis Front (m) | Z Pyrolysis Front (m) | Upward Velocity (m/s) | Lateral Velocity (m/s) | Pressure (Pa) | Visibility (m) | Vent Flow to Upper Layer (kg/s) | Vent Flow to Lower Layer (kg/s) | Rad on Target (kW/m2) | FED thermal(inc) | OD upper (1/m) | OD lower (1/m) | k upper (1/m) | k lower (1/m) | Vent Flow to Outside (m3/s) | HCN Upper (ppm) | HCN Lower (ppm) | SPR (m2/kg) | Unexposed Upper Wall Temp (C) | Unexposed Lower Wall Temp (C) | Unexposed Ceiling Temp (C) | Unexposed Floor Temp (C) | Ceiling Jet Temp(C) | Max Ceil Jet Temp(C) | GER | Smoke Detect OD-out (1/m) | Smoke Detect OD-in (1/m) | Link Temp (C) | Normalised Heat Load (s1/2K) | Net ceiling flux (kW/m2) | Net upper wall flux (kW/m2) | Net lower Wall flux (kW/m2) | Net floor flux (kW/m2) | MLR free burn (kg/s) | MLR ventilation effect (kg/s) | MLR thermal effect (kg/s) | MLR total (kg/s) | Burning rate (kg/s) | Fuel area shrinkage ratio (-) | Unconstrained HRR (kW) | Incident ceiling radiant flux (kW/m2) | Incident upper wall radiant flux (kW/m2) | Incident lower Wall radiant flux (kW/m2) | Incident floor radiant flux (kW/m2) | Total fuel mass loss (kg)
0 | 2.7 | 20 | 1e-06 | 7.143e-11 | 0.001936 | 0 | 0.0328 | 0.1031 | 20.86 | 0.0328 | 0.1031 | 20.86 | 0 | 20 | 20 | 0.4179 | 20 | 20 | 20 | 0 | 0 | 0 | 0 | 0 | 0 | 20 | 0 | -0.3031 | 0.00707 | 0 | 0.0004588 | 0.0004588 | 0.001055 | 0.001055 | 0 | 0.1069 | 0.1069 | 4.395e-08 | 20 | 20 | 20 | 20 | -273 | -273 | 1.705e-07 |  |  | 20 | 0 | -3.886e-17 | 0 | 0 | 0 | 0 | 0 | 0 | 0 | 0 | 0 | 1e-06 | 0.4179 | 0.4179 | 0.4179 | 0.4179 | 0
20 | 2.273 | 31.14 | 18.76 | 0.00134 | 0.3712 | 0 | 0.1984 | 69.53 | 20.68 | 0.0328 | 0.1031 | 20.86 | 0 | 21.85 | 21.9 | 0.2568 | 20.18 | 20.32 | 20.66 | 0 | 0 | 0 | 0 | 0 | -0.0432 | 20 | 0 | -0.03081 | 0.2629 | 0 | 0.5214 | 0.0004585 | 1.199 | 0.001054 | 0 | 0.1068 | 0.1069 | 0.8245 | 19.92 | 19.92 | 19.92 | 19.9 | -273 | -273 | 0.01668 |  |  | 20 | 0 | -0.3718 | -0.3639 | -0.07306 | -0.1398 | 0 | 0 | 0 | 0 | 0 | 0 | 18.76 | 0.3051 | 0.2828 | 0.179 | 0.2568 | 0.009615
40 | 1.668 | 57.66 | 75.04 | 0.00536 | 0.32 | 0 | 0.6002 | 237.9 | 20.23 | 0.0328 | 0.1031 | 20.86 | 0.001099 | 28.53 | 28.55 | 0.8092 | 21.89 | 22.29 | 24.11 | 0 | 0 | 0 | 0 | 0 | -0.1037 | 0.7945 | -0.1371 | 0.03143 | 0.6691 | 0.00219 | 1.642 | 0.0004558 | 3.776 | 0.001048 | 0.1286 | 0.1065 | 0.1069 | 3.298 | 19.89 | 19.89 | 19.89 | 19.85 | -273 | -273 | 0.07739 |  |  | 20 | 0 | -1.159 | -1.162 | -0.345 | -0.5338 | 0 | 0 | 0 | 0 | 0 | 0 | 75.04 | 0.6607 | 0.6639 | 0.5735 | 0.8092 | 0.07417
60 | 1.422 | 105.9 | 168.8 | 0.01206 | 0.3015 | 0 | 1.452 | 594.9 | 19.29 | 0.0328 | 0.1031 | 20.86 | 0.005747 | 42.74 | 42.72 | 1.622 | 26.49 | 26.97 | 31.68 | 0 | 0 | 0 | 0 | 0 | -0.3037 | 0.364 | -0.3689 | 0.2318 | 1.168 | 0.02425 | 3.583 | 0.0004488 | 8.241 | 0.001032 | 0.3951 | 0.106 | 0.1069 | 7.421 | 19.86 | 19.86 | 19.86 | 19.82 | -273 | -273 | 0.1848 |  |  | 20 | 0 | -2.613 | -2.619 | -0.8354 | -1.183 | 0 | 0 | 0 | 0 | 0 | 0 | 168.8 | 1.139 | 1.149 | 1.193 | 1.622 | 0.2473
80 | 1.388 | 176.9 | 300.2 | 0.02144 | 0.3465 | 0 | 2.983 | 1237 | 17.59 | 0.0328 | 0.1031 | 20.86 | 0.01909 | 67.58 | 67.49 | 2.866 | 34.51 | 35.51 | 44.93 | 0 | 0 | 0 | 0 | 0 | -0.5989 | 0.2079 | -0.4655 | 0.3211 | 2.322 | 0.1665 | 6.273 | 0.0004371 | 14.43 | 0.001005 | 0.5883 | 0.105 | 0.1069 | 13.19 | 19.85 | 19.85 | 19.85 | 19.8 | -273 | -273 | 0.2859 |  |  | 20 | 0 | -4.87 | -4.883 | -1.624 | -2.185 | 0 | 0 | 0 | 0 | 0 | 0 | 300.2 | 2.25 | 2.274 | 2.19 | 2.866 | 0.5825
100 | 1.387 | 260.4 | 469 | 0.0335 | 0.4019 | 0 | 5.163 | 2150 | 15.17 | 0.0328 | 0.1031 | 20.86 | 0.05582 | 104.4 | 104.2 | 4.749 | 46.91 | 49.52 | 66.3 | 0 | 0 | 0 | 0 | 0 | -0.9891 | 0.1417 | -0.509 | 0.3655 | 4.591 | 1 | 9.203 | 0.0004202 | 21.17 | 0.0009664 | 0.7565 | 0.1035 | 0.1069 | 20.63 | 19.83 | 19.83 | 19.83 | 19.78 | -273 | -273 | 0.3852 |  |  | 20 | 0 | -7.77 | -7.797 | -2.817 | -3.657 | 0 | 0 | 0 | 0 | 0 | 0 | 469 | 4.434 | 4.486 | 3.734 | 4.749 | 1.133
120 | 1.38 | 341.7 | 675.4 | 0.04824 | 0.4488 | 0 | 7.701 | 3214 | 12.36 | 0.0328 | 0.1031 | 20.86 | 0.1523 | 153.8 | 153.4 | 7.343 | 64.73 | 70.64 | 97.73 | 0 | 0 | 0 | 0 | 0 | -1.468 | 0.1089 | -0.5485 | 0.3973 | 8.095 | 1 | 11.97 | 0.000398 | 27.54 | 0.0009154 | 0.9303 | 0.1018 | 0.1069 | 29.91 | 19.82 | 19.82 | 19.82 | 19.76 | -273 | -273 | 0.4966 |  |  | 20 | 0 | -10.74 | -10.79 | -4.539 | -5.603 | 0 | 0 | 0 | 0 | 0 | 0 | 675.4 | 7.806 | 7.903 | 6.014 | 7.343 | 1.954
140 | 1.36 | 430.8 | 919.2 | 0.06571 | 0.4822 | 0 | 10.45 | 16420 | 9.301 | 0.0328 | 0.1031 | 20.86 | 0.5003 | 221.1 | 220.3 | 11.23 | 84.36 | 92.4 | 140.9 | 0 | 0 | 0 | 0 | 0 | -1.927 | 0.09056 | -0.5868 | 0.4342 | 13.91 | 1 | 14.4 | 0.0003761 | 33.13 | 0.0008651 | 1.128 | 0.09995 | 0.1069 | 41.67 | 19.8 | 19.8 | 19.8 | 19.75 | -273 | -273 | 0.6296 |  |  | 20 | 0 | -14.45 | -14.51 | -5.683 | -8.014 | 0 | 0 | 0 | 0 | 0 | 0 | 919.2 | 13.48 | 13.62 | 7.403 | 11.23 | 3.097
160 | 0.7293 | 747.8 | 3055 | 0.2182 | 1.806 | 0 | 11.14 | 43350 | 4.59 | 0.0328 | 0.1031 | 20.86 | 1 | 296.4 | 295.2 | 40.04 | 120.7 | 143.4 | 226.9 | 0 | 0 | 0 | 0 | 0 | 9.881 | 0.1329 | -2.306 | -1.67 | 61.57 | 1 | 9.816 | 0.0003414 | 22.58 | 0.0007852 | 6.448 | 0.09823 | 0.1069 | 28.77 | 19.79 | 19.79 | 19.79 | 19.74 | -273 | -273 | 0.5582 |  |  | 20 | 0 | -53.78 | -53.94 | -17.84 | -31.18 | 0 | 0 | 0 | 0 | 0 | 0 | 3055 | 60.1 | 60.44 | 23.2 | 40.04 | 4.776
180 | 0.353 | 814.1 | 1837 | 0.6435 | 0.6994 | 0 | 1.31 | 25210 | 0.1246 | 0.2359 | 3567 | 18.01 | 1 | 651.6 | 645.1 | 70.14 | 596.9 | 364.1 | 570.7 | 0 | 0 | 0 | 0 | 0 | -4.472 | 0.04253 | -1.529 | 0.7453 | 79.2 | 1 | 30.67 | 4.922 | 70.53 | 11.32 | 4.509 | 0.04744 | 0.1027 | 231.3 | 19.78 | 19.78 | 19.78 | 19.73 | -273 | -273 | 4.907 |  |  | 20 | 0 | -23.88 | -24.37 | -38.33 | -37.39 | 0 | 0 | 0 | 0 | 0 | 0 | 9009 | 65.93 | 68.13 | 52.36 | 70.14 | 7.419
200 | 0.3649 | 884.9 | 2426 | 0.4708 | 0.973 | 0 | 2.826 | 36110 | 0.06975 | 0.4848 | 6320 | 17.08 | 1 | 751.4 | 744.4 | 91.4 | 691.8 | 606.8 | 706.5 | 0 | 0 | 0 | 0 | 0 | -5.41 | 0.06903 | -1.441 | 0.9755 | 101.9 | 1 | 18.9 | 4.432 | 43.46 | 10.19 | 4.273 | 0.06277 | 0.1012 | 135.1 | 19.77 | 19.77 | 19.77 | 19.72 | -273 | -273 | 2.718 |  |  | 20 | 0 | -23.17 | -23.51 | -29.33 | -34.02 | 0 | 0 | 0 | 0 | 0 | 0 | 6591 | 86.82 | 89.35 | 71.52 | 91.4 | 11.49
220 | 0.3647 | 923.4 | 2430 | 0.4595 | 0.9723 | 0 | 3.452 | 39090 | 0.06934 | 0.6082 | 6871 | 17.13 | 1 | 809.1 | 802.5 | 105.4 | 752.4 | 701.4 | 781.8 | 0 | 0 | 0 | 0 | 0 | -5.485 | 0.08455 | -1.425 | 0.9693 | 116.2 | 1 | 15.43 | 3.39 | 35.48 | 7.797 | 4.369 | 0.06729 | 0.1017 | 130.2 | 19.76 | 19.76 | 19.76 | 19.71 | -273 | -273 | 2.649 |  |  | 20 | 0 | -21.83 | -22.07 | -25.88 | -30.08 | 0 | 0 | 0 | 0 | 0 | 0 | 6433 | 101 | 103.5 | 85.01 | 105.4 | 15.7
240 | 0.3641 | 951.7 | 2434 | 0.4431 | 0.9686 | 0 | 3.528 | 39600 | 0.06892 | 0.6111 | 6816 | 17.23 | 1 | 848.8 | 842.6 | 116.3 | 790.5 | 754.3 | 830 | 0 | 0 | 0 | 0 | 0 | -5.542 | 0.08962 | -1.413 | 0.9688 | 127.6 | 1 | 14.55 | 3.053 | 33.48 | 7.021 | 4.438 | 0.06779 | 0.1017 | 123.2 | 19.75 | 19.75 | 19.75 | 19.72 | -273 | -273 | 2.551 |  |  | 20 | 0 | -20.81 | -21.02 | -24.33 | -27.4 | 0 | 0 | 0 | 0 | 0 | 0 | 6204 | 112.1 | 114.7 | 95.11 | 116.3 | 19.98
260 | 0.3622 | 971.4 | 2347 | 0.4773 | 0.9257 | 0 | 3.36 | 39180 | 0.0688 | 0.5814 | 6528 | 17.39 | 1 | 878.3 | 872.6 | 124.7 | 821.5 | 793.4 | 864.9 | 0 | 0 | 0 | 0 | 0 | -5.447 | 0.08914 | -1.412 | 0.9275 | 136 | 1 | 14.63 | 2.815 | 33.66 | 6.475 | 4.564 | 0.06676 | 0.1019 | 140.2 | 19.75 | 19.75 | 19.75 | 19.73 | -273 | -273 | 2.849 |  |  | 20 | 0 | -19.68 | -19.86 | -23.07 | -25.02 | 0 | 0 | 0 | 0 | 0 | 0 | 6683 | 120.8 | 123.3 | 103.2 | 124.7 | 24.32
280 | 0.3618 | 986.7 | 2326 | 0.496 | 0.9156 | 0 | 3.739 | 40480 | 0.06873 | 0.6571 | 6730 | 17.43 | 1 | 901.8 | 896.3 | 131.2 | 843.8 | 822.6 | 891.4 | 0 | 0 | 0 | 0 | 0 | -5.428 | 0.09775 | -1.409 | 0.9134 | 142.8 | 1 | 13.34 | 2.453 | 30.69 | 5.642 | 4.619 | 0.06872 | 0.1022 | 148.9 | 19.74 | 19.74 | 19.74 | 19.77 | -273 | -273 | 2.988 |  |  | 20 | 0 | -18.51 | -18.65 | -21.89 | -22.82 | 0 | 0 | 0 | 0 | 0 | 0 | 6944 | 127.9 | 130.4 | 109 | 131.2 | 28.76
300 | 0.3634 | 1005 | 2427 | 0.4377 | 0.96 | 0 | 4.382 | 42440 | 0.06877 | 0.765 | 7160 | 17.35 | 1 | 924 | 918.5 | 138.7 | 862.5 | 847.7 | 915.3 | 0 | 0 | 0 | 0 | 0 | -5.603 | 0.1126 | -1.393 | 0.9572 | 151.1 | 1 | 11.58 | 2.208 | 26.63 | 5.078 | 4.567 | 0.07195 | 0.1023 | 121.1 | 19.73 | 19.73 | 19.73 | 19.85 | -273 | -273 | 2.526 |  |  | 20 | 0 | -18.09 | -18.22 | -21.3 | -21.79 | 0 | 0 | 0 | 0 | 0 | 0 | 6128 | 135.8 | 138.4 | 115.1 | 138.7 | 33.21
320 | 0.3633 | 1018 | 2443 | 0.4311 | 0.9639 | 0 | 4.213 | 41960 | 0.06865 | 0.7199 | 6978 | 17.39 | 1 | 940.5 | 935.3 | 144.7 | 878 | 868 | 933.4 | 0 | 0 | 0 | 0 | 0 | -5.629 | 0.1102 | -1.387 | 0.9585 | 157.4 | 1 | 11.84 | 2.246 | 27.22 | 5.167 | 4.598 | 0.07109 | 0.1021 | 118 | 19.73 | 19.73 | 19.73 | 19.99 | -273 | -273 | 2.472 |  |  | 20 | 0 | -17.55 | -17.71 | -20.46 | -20.86 | 0 | 0 | 0 | 0 | 0 | 0 | 6035 | 141.8 | 144.4 | 120.7 | 144.7 | 37.65
340 | 0.3624 | 1029 | 2397 | 0.4453 | 0.9431 | 0 | 4.359 | 42390 | 0.06844 | 0.7496 | 6980 | 17.45 | 1 | 955.8 | 950.7 | 149.6 | 892.2 | 885.4 | 949.5 | 0 | 0 | 0 | 0 | 0 | -5.589 | 0.1144 | -1.386 | 0.9415 | 162.7 | 1 | 11.4 | 2.078 | 26.23 | 4.78 | 4.652 | 0.07161 | 0.1023 | 125.1 | 19.72 | 19.72 | 19.72 | 20.23 | -273 | -273 | 2.603 |  |  | 20 | 0 | -16.84 | -16.95 | -19.9 | -19.68 | 0 | 0 | 0 | 0 | 0 | 0 | 6234 | 147.3 | 149.9 | 124.7 | 149.6 | 42.17
360 | 0.3634 | 1041 | 2459 | 0.4097 | 0.9701 | 0 | 4.78 | 43520 | 0.06878 | 0.816 | 7218 | 17.41 | 1 | 970.4 | 965.2 | 155.1 | 904.6 | 901.5 | 964.7 | 0 | 0 | 0 | 0 | 0 | -5.696 | 0.1247 | -1.377 | 0.968 | 168.8 | 1 | 10.46 | 1.952 | 24.05 | 4.489 | 4.621 | 0.0735 | 0.1024 | 108.7 | 19.71 | 19.71 | 19.71 | 20.61 | -273 | -273 | 2.334 |  |  | 20 | 0 | -16.52 | -16.62 | -19.47 | -19.03 | 0 | 0 | 0 | 0 | 0 | 0 | 5736 | 153.1 | 155.7 | 129.1 | 155.1 | 46.68
380 | 0.3626 | 1049 | 2426 | 0.423 | 0.9533 | 0 | 4.566 | 42960 | 0.06848 | 0.7734 | 7019 | 17.47 | 1 | 981.3 | 976.4 | 159.2 | 916.2 | 915 | 976.4 | 0 | 0 | 0 | 0 | 0 | -5.658 | 0.1208 | -1.376 | 0.9525 | 172.9 | 1 | 10.8 | 1.961 | 24.83 | 4.51 | 4.673 | 0.07248 | 0.1023 | 115 | 19.71 | 19.71 | 19.71 | 21.15 | -273 | -273 | 2.443 |  |  | 20 | 0 | -15.98 | -16.08 | -18.91 | -18.26 | 0 | 0 | 0 | 0 | 0 | 0 | 5922 | 157.3 | 160 | 133.1 | 159.2 | 51.2
400 | 0.3631 | 1058 | 2457 | 0.4058 | 0.9669 | 0 | 4.962 | 43990 | 0.06873 | 0.8412 | 7215 | 17.45 | 1 | 993 | 988.1 | 163.5 | 925.5 | 927.8 | 988.3 | 0 | 0 | 0 | 0 | 0 | -5.714 | 0.1307 | -1.37 | 0.9653 | 177.9 | 1 | 9.981 | 1.818 | 22.96 | 4.182 | 4.662 | 0.07412 | 0.1024 | 107.1 | 19.7 | 19.7 | 19.7 | 21.89 | -273 | -273 | 2.313 |  |  | 20 | 0 | -15.63 | -15.72 | -18.47 | -17.61 | 0 | 0 | 0 | 0 | 0 | 0 | 5681 | 162.2 | 164.8 | 136 | 163.5 | 55.75
420 | 0.3629 | 1065 | 2451 | 0.4052 | 0.963 | 0 | 4.854 | 43720 | 0.06859 | 0.8153 | 7112 | 17.48 | 1 | 1002 | 997.4 | 167.3 | 935.1 | 938.7 | 998 | 0 | 0 | 0 | 0 | 0 | -5.715 | 0.1289 | -1.368 | 0.9622 | 181.8 | 1 | 10.12 | 1.83 | 23.27 | 4.208 | 4.686 | 0.07364 | 0.1024 | 107 | 19.7 | 19.7 | 19.7 | 22.86 | -273 | -273 | 2.316 |  |  | 20 | 0 | -15.24 | -15.33 | -18.05 | -17.08 | 0 | 0 | 0 | 0 | 0 | 0 | 5672 | 166 | 168.7 | 139.7 | 167.3 | 60.29
440 | 0.363 | 1072 | 2464 | 0.3978 | 0.9684 | 0 | 5.116 | 44370 | 0.06872 | 0.86 | 7219 | 17.48 | 1 | 1012 | 1007 | 170.8 | 942.8 | 949.1 | 1008 | 0 | 0 | 0 | 0 | 0 | -5.741 | 0.1358 | -1.364 | 0.9671 | 185.8 | 1 | 9.607 | 1.73 | 22.1 | 3.978 | 4.688 | 0.07465 | 0.1025 | 103.7 | 19.69 | 19.69 | 19.69 | 24.08 | -273 | -273 | 2.261 |  |  | 20 | 0 | -14.9 | -14.98 | -17.65 | -16.52 | 0 | 0 | 0 | 0 | 0 | 0 | 5569 | 170.1 | 172.7 | 142.1 | 170.8 | 64.87
460 | 0.3629 | 1077 | 2458 | 0.3959 | 0.9654 | 0 | 5.114 | 44360 | 0.06863 | 0.8562 | 7197 | 17.49 | 1 | 1019 | 1014 | 173.4 | 949.9 | 957.5 | 1015 | 0 | 0 | 0 | 0 | 0 | -5.742 | 0.1361 | -1.363 | 0.9649 | 188.5 | 1 | 9.582 | 1.72 | 22.04 | 3.956 | 4.703 | 0.07462 | 0.1025 | 103.1 | 19.68 | 19.68 | 19.68 | 25.56 | -273 | -273 | 2.257 |  |  | 20 | 0 | -14.35 | -14.42 | -17.14 | -15.78 | 0 | 0 | 0 | 0 | 0 | 0 | 5543 | 172.9 | 175.5 | 144.7 | 173.4 | 69.43
480 | 0.3631 | 1083 | 2475 | 0.389 | 0.9722 | 0 | 5.28 | 44760 | 0.06877 | 0.8829 | 7255 | 17.49 | 1 | 1025 | 1020 | 175.9 | 954.9 | 964.7 | 1021 | 0 | 0 | 0 | 0 | 0 | -5.769 | 0.1407 | -1.36 | 0.971 | 191.4 | 1 | 9.271 | 1.66 | 21.32 | 3.818 | 4.699 | 0.07523 | 0.1025 | 99.92 | 19.68 | 19.68 | 19.68 | 27.32 | -273 | -273 | 2.202 |  |  | 20 | 0 | -14.13 | -14.21 | -16.76 | -15.47 | 0 | 0 | 0 | 0 | 0 | 0 | 5446 | 175.7 | 178.3 | 146.3 | 175.9 | 74.02
500 | 0.363 | 1088 | 2473 | 0.3887 | 0.9707 | 0 | 5.276 | 44750 | 0.06871 | 0.8786 | 7224 | 17.51 | 1 | 1031 | 1027 | 178.5 | 961.1 | 972 | 1028 | 0 | 0 | 0 | 0 | 0 | -5.772 | 0.1411 | -1.358 | 0.9696 | 194.3 | 1 | 9.243 | 1.647 | 21.26 | 3.787 | 4.713 | 0.07519 | 0.1025 | 99.81 | 19.68 | 19.68 | 19.68 | 29.35 | -273 | -273 | 2.201 |  |  | 20 | 0 | -13.85 | -13.93 | -16.45 | -15.1 | 0 | 0 | 0 | 0 | 0 | 0 | 5441 | 178.5 | 181.2 | 148.7 | 178.5 | 78.61
520 | 0.3631 | 1093 | 2485 | 0.3813 | 0.9752 | 0 | 5.425 | 45100 | 0.0688 | 0.9018 | 7276 | 17.51 | 1 | 1038 | 1033 | 181.2 | 966.6 | 979.1 | 1034 | 0 | 0 | 0 | 0 | 0 | -5.794 | 0.1453 | -1.355 | 0.9742 | 197.3 | 1 | 8.978 | 1.599 | 20.65 | 3.677 | 4.712 | 0.07573 | 0.1026 | 96.59 | 19.67 | 19.67 | 19.67 | 31.65 | -273 | -273 | 2.15 |  |  | 20 | 0 | -13.62 | -13.7 | -16.17 | -14.76 | 0 | 0 | 0 | 0 | 0 | 0 | 5338 | 181.5 | 184.2 | 150.5 | 181.2 | 83.22
540 | 0.363 | 1097 | 2482 | 0.3819 | 0.9734 | 0 | 5.45 | 45150 | 0.06876 | 0.9037 | 7260 | 17.52 | 1 | 1043 | 1039 | 183.6 | 972 | 985.7 | 1040 | 0 | 0 | 0 | 0 | 0 | -5.795 | 0.1464 | -1.354 | 0.9723 | 199.9 | 1 | 8.91 | 1.577 | 20.49 | 3.627 | 4.725 | 0.07578 | 0.1026 | 96.9 | 19.67 | 19.67 | 19.67 | 34.21 | -273 | -273 | 2.156 |  |  | 20 | 0 | -13.36 | -13.43 | -15.88 | -14.4 | 0 | 0 | 0 | 0 | 0 | 0 | 5346 | 184.2 | 186.8 | 152.5 | 183.6 | 87.83
560 | 0.363 | 1102 | 2482 | 0.3757 | 0.9736 | 0 | 5.536 | 45350 | 0.06882 | 0.9157 | 7284 | 17.52 | 1 | 1049 | 1045 | 185.9 | 975.6 | 991.9 | 1046 | 0 | 0 | 0 | 0 | 0 | -5.818 | 0.149 | -1.351 | 0.9777 | 202.7 | 1 | 8.752 | 1.552 | 20.13 | 3.568 | 4.724 | 0.07609 | 0.1026 | 94.42 | 19.66 | 19.66 | 19.66 | 37.01 | -273 | -273 | 2.12 |  |  | 20 | 0 | -13.09 | -13.18 | -15.39 | -14.03 | 0 | 0 | 0 | 0 | 0 | 0 | 5259 | 186.7 | 189.4 | 154.1 | 185.9 | 92.44
580 | 0.363 | 1106 | 2488 | 0.3739 | 0.9752 | 0 | 5.619 | 45540 | 0.06859 | 0.928 | 7297 | 17.53 | 1 | 1054 | 1050 | 188.2 | 980.4 | 997.3 | 1051 | 0 | 0 | 0 | 0 | 0 | -5.815 | 0.1515 | -1.35 | 0.9751 | 205.2 | 1 | 8.607 | 1.518 | 19.8 | 3.491 | 4.736 | 0.07635 | 0.1026 | 93.63 | 19.66 | 19.66 | 19.66 | 40.05 | -273 | -273 | 2.106 |  |  | 20 | 0 | -12.92 | -12.99 | -15.34 | -13.8 | 0 | 0 | 0 | 0 | 0 | 0 | 5235 | 189.3 | 191.9 | 155.8 | 188.2 | 97.07
600 | 0.363 | 1110 | 2494 | 0.3727 | 0.9772 | 0 | 5.633 | 45570 | 0.06835 | 0.9271 | 7284 | 17.54 | 1 | 1059 | 1055 | 190.3 | 985 | 1003 | 1056 | 0 | 0 | 0 | 0 | 0 | -5.824 | 0.1523 | -1.348 | 0.9763 | 207.5 | 1 | 8.563 | 1.507 | 19.7 | 3.467 | 4.742 | 0.07639 | 0.1026 | 93.01 | 19.65 | 19.65 | 19.65 | 43.3 | -273 | -273 | 2.094 |  |  | 20 | 0 | -12.71 | -12.78 | -15.12 | -13.55 | 0 | 0 | 0 | 0 | 0 | 0 | 5218 | 191.6 | 194.2 | 157.7 | 190.3 | 101.7
620 | 0.3631 | 1114 | 2500 | 0.3678 | 0.9798 | 0 | 5.757 | 45840 | 0.06842 | 0.9467 | 7323 | 17.54 | 1 | 1064 | 1059 | 192.3 | 988.9 | 1008 | 1061 | 0 | 0 | 0 | 0 | 0 | -5.838 | 0.1559 | -1.346 | 0.9787 | 209.9 | 1 | 8.368 | 1.471 | 19.25 | 3.382 | 4.743 | 0.0768 | 0.1027 | 90.94 | 19.65 | 19.65 | 19.65 | 46.74 | -273 | -273 | 2.061 |  |  | 20 | 0 | -12.53 | -12.59 | -14.89 | -13.28 | 0 | 0 | 0 | 0 | 0 | 0 | 5149 | 193.9 | 196.6 | 158.9 | 192.3 | 106.3
640 | 0.363 | 1117 | 2496 | 0.3689 | 0.9776 | 0 | 5.738 | 45800 | 0.06837 | 0.9411 | 7293 | 17.55 | 1 | 1068 | 1064 | 194.2 | 993.1 | 1013 | 1065 | 0 | 0 | 0 | 0 | 0 | -5.835 | 0.1558 | -1.345 | 0.9767 | 211.9 | 1 | 8.374 | 1.464 | 19.26 | 3.368 | 4.755 | 0.07671 | 0.1027 | 91.43 | 19.65 | 19.65 | 19.65 | 50.36 | -273 | -273 | 2.07 |  |  | 20 | 0 | -12.32 | -12.38 | -14.66 | -13.02 | 0 | 0 | 0 | 0 | 0 | 0 | 5164 | 195.9 | 198.6 | 160.6 | 194.2 | 111
660 | 0.3631 | 1121 | 2505 | 0.3635 | 0.981 | 0 | 5.844 | 46030 | 0.06844 | 0.9569 | 7327 | 17.55 | 1 | 1072 | 1068 | 196.1 | 996.7 | 1017 | 1069 | 0 | 0 | 0 | 0 | 0 | -5.852 | 0.1589 | -1.343 | 0.9801 | 214.1 | 1 | 8.211 | 1.437 | 18.89 | 3.306 | 4.753 | 0.07708 | 0.1027 | 89.16 | 19.64 | 19.64 | 19.64 | 54.13 | -273 | -273 | 2.033 |  |  | 20 | 0 | -12.16 | -12.23 | -14.47 | -12.81 | 0 | 0 | 0 | 0 | 0 | 0 | 5089 | 198.1 | 200.8 | 161.9 | 196.1 | 115.6
680 | 0.363 | 1124 | 2503 | 0.3639 | 0.9799 | 0 | 5.882 | 46110 | 0.06843 | 0.9622 | 7324 | 17.56 | 1 | 1076 | 1072 | 197.8 | 1000 | 1022 | 1073 | 0 | 0 | 0 | 0 | 0 | -5.852 | 0.1602 | -1.342 | 0.9789 | 216 | 1 | 8.142 | 1.418 | 18.73 | 3.262 | 4.762 | 0.07718 | 0.1027 | 89.35 | 19.64 | 19.64 | 19.64 | 58.04 | -273 | -273 | 2.037 |  |  | 20 | 0 | -11.97 | -12.03 | -14.26 | -12.56 | 0 | 0 | 0 | 0 | 0 | 0 | 5095 | 200 | 202.7 | 163.2 | 197.8 | 120.3
700 | 0.363 | 1127 | 2506 | 0.3613 | 0.9809 | 0 | 5.903 | 46160 | 0.06843 | 0.9631 | 7320 | 17.57 | 1 | 1080 | 1076 | 199.5 | 1004 | 1026 | 1077 | 0 | 0 | 0 | 0 | 0 | -5.859 | 0.1611 | -1.341 | 0.98 | 217.9 | 1 | 8.097 | 1.41 | 18.62 | 3.242 | 4.766 | 0.07725 | 0.1027 | 88.26 | 19.63 | 19.63 | 19.63 | 62.06 | -273 | -273 | 2.02 |  |  | 20 | 0 | -11.82 | -11.88 | -14.08 | -12.37 | 0 | 0 | 0 | 0 | 0 | 0 | 5058 | 201.9 | 204.6 | 164.6 | 199.5 | 124.9
720 | 0.3631 | 1130 | 2512 | 0.3574 | 0.9834 | 0 | 6.013 | 46390 | 0.06851 | 0.9803 | 7354 | 17.57 | 1 | 1084 | 1079 | 201.1 | 1007 | 1030 | 1080 | 0 | 0 | 0 | 0 | 0 | -5.871 | 0.1643 | -1.34 | 0.9824 | 219.8 | 1 | 7.939 | 1.381 | 18.26 | 3.177 | 4.765 | 0.0776 | 0.1028 | 86.62 | 19.63 | 19.63 | 19.63 | 66.17 | -273 | -273 | 1.993 |  |  | 20 | 0 | -11.67 | -11.73 | -13.9 | -12.17 | 0 | 0 | 0 | 0 | 0 | 0 | 5004 | 203.8 | 206.5 | 165.6 | 201.1 | 129.6
740 | 0.363 | 1133 | 2509 | 0.3586 | 0.9815 | 0 | 5.996 | 46350 | 0.06846 | 0.9757 | 7330 | 17.58 | 1 | 1087 | 1083 | 202.7 | 1010 | 1034 | 1084 | 0 | 0 | 0 | 0 | 0 | -5.869 | 0.1642 | -1.339 | 0.9806 | 221.5 | 1 | 7.945 | 1.377 | 18.27 | 3.167 | 4.775 | 0.07753 | 0.1028 | 87.15 | 19.63 | 19.63 | 19.63 | 70.37 | -273 | -273 | 2.002 |  |  | 20 | 0 | -11.5 | -11.56 | -13.72 | -11.97 | 0 | 0 | 0 | 0 | 0 | 0 | 5020 | 205.4 | 208.1 | 166.9 | 202.7 | 134.2
760 | 0.363 | 1136 | 2514 | 0.3551 | 0.9835 | 0 | 6.065 | 46490 | 0.0685 | 0.9853 | 7347 | 17.58 | 1 | 1090 | 1086 | 204.2 | 1013 | 1037 | 1087 | 0 | 0 | 0 | 0 | 0 | -5.879 | 0.1663 | -1.338 | 0.9826 | 223.2 | 1 | 7.844 | 1.36 | 18.04 | 3.127 | 4.775 | 0.07775 | 0.1028 | 85.69 | 19.62 | 19.62 | 19.62 | 74.62 | -273 | -273 | 1.979 |  |  | 20 | 0 | -11.37 | -11.42 | -13.56 | -11.8 | 0 | 0 | 0 | 0 | 0 | 0 | 4971 | 207.2 | 209.9 | 168 | 204.2 | 138.9
780 | 0.363 | 1138 | 2515 | 0.3543 | 0.9835 | 0 | 6.119 | 46610 | 0.06852 | 0.9935 | 7356 | 17.58 | 1 | 1093 | 1089 | 205.6 | 1016 | 1041 | 1090 | 0 | 0 | 0 | 0 | 0 | -5.882 | 0.168 | -1.337 | 0.9826 | 224.8 | 1 | 7.764 | 1.342 | 17.86 | 3.086 | 4.779 | 0.07791 | 0.1028 | 85.38 | 19.62 | 19.62 | 19.62 | 78.92 | -273 | -273 | 1.974 |  |  | 20 | 0 | -11.22 | -11.27 | -13.39 | -11.61 | 0 | 0 | 0 | 0 | 0 | 0 | 4960 | 208.8 | 211.5 | 168.9 | 205.6 | 143.6
800 | 0.363 | 1141 | 2515 | 0.3533 | 0.9834 | 0 | 6.123 | 46620 | 0.0685 | 0.9922 | 7345 | 17.59 | 1 | 1096 | 1092 | 207 | 1018 | 1044 | 1093 | 0 | 0 | 0 | 0 | 0 | -5.885 | 0.1684 | -1.336 | 0.9826 | 226.4 | 1 | 7.745 | 1.337 | 17.81 | 3.074 | 4.784 | 0.07792 | 0.1028 | 85 | 19.62 | 19.62 | 19.62 | 83.24 | -273 | -273 | 1.968 |  |  | 20 | 0 | -11.09 | -11.14 | -13.23 | -11.45 | 0 | 0 | 0 | 0 | 0 | 0 | 4947 | 210.3 | 213 | 170.1 | 207 | 148.2
820 | 0.363 | 1143 | 2520 | 0.3501 | 0.9854 | 0 | 6.201 | 46770 | 0.06856 | 1.004 | 7367 | 17.59 | 1 | 1099 | 1095 | 208.3 | 1021 | 1047 | 1096 | 0 | 0 | 0 | 0 | 0 | -5.895 | 0.1708 | -1.334 | 0.9846 | 228 | 1 | 7.638 | 1.318 | 17.57 | 3.032 | 4.784 | 0.07816 | 0.1028 | 83.66 | 19.61 | 19.61 | 19.61 | 87.59 | -273 | -273 | 1.946 |  |  | 20 | 0 | -10.97 | -11.02 | -13.09 | -11.3 | 0 | 0 | 0 | 0 | 0 | 0 | 4902 | 211.9 | 214.6 | 171 | 208.3 | 152.9
840 | 0.363 | 1145 | 2519 | 0.3503 | 0.9847 | 0 | 6.219 | 46810 | 0.06854 | 1.006 | 7361 | 17.59 | 1 | 1102 | 1098 | 209.6 | 1023 | 1050 | 1099 | 0 | 0 | 0 | 0 | 0 | -5.895 | 0.1715 | -1.334 | 0.9838 | 229.4 | 1 | 7.606 | 1.309 | 17.49 | 3.01 | 4.79 | 0.0782 | 0.1028 | 83.74 | 19.61 | 19.61 | 19.61 | 91.93 | -273 | -273 | 1.948 |  |  | 20 | 0 | -10.83 | -10.88 | -12.94 | -11.14 | 0 | 0 | 0 | 0 | 0 | 0 | 4904 | 213.3 | 216 | 171.9 | 209.6 | 157.6
860 | 0.363 | 1147 | 2521 | 0.3488 | 0.9852 | 0 | 6.245 | 46860 | 0.06855 | 1.008 | 7361 | 17.6 | 1 | 1105 | 1100 | 210.8 | 1026 | 1053 | 1101 | 0 | 0 | 0 | 0 | 0 | -5.9 | 0.1725 | -1.333 | 0.9844 | 230.8 | 1 | 7.563 | 1.3 | 17.4 | 2.991 | 4.793 | 0.07828 | 0.1028 | 83.13 | 19.61 | 19.61 | 19.61 | 96.26 | -273 | -273 | 1.938 |  |  | 20 | 0 | -10.71 | -10.76 | -12.8 | -11 | 0 | 0 | 0 | 0 | 0 | 0 | 4883 | 214.7 | 217.4 | 172.9 | 210.8 | 162.3
880 | 0.363 | 1150 | 2524 | 0.3465 | 0.9865 | 0 | 6.314 | 47000 | 0.06859 | 1.019 | 7379 | 17.6 | 1 | 1107 | 1103 | 212 | 1028 | 1056 | 1104 | 0 | 0 | 0 | 0 | 0 | -5.907 | 0.1746 | -1.332 | 0.9856 | 232.2 | 1 | 7.472 | 1.284 | 17.19 | 2.952 | 4.794 | 0.07849 | 0.1028 | 82.21 | 19.61 | 19.61 | 19.61 | 100.6 | -273 | -273 | 1.923 |  |  | 20 | 0 | -10.6 | -10.65 | -12.67 | -10.85 | 0 | 0 | 0 | 0 | 0 | 0 | 4852 | 216.1 | 218.8 | 173.7 | 212 | 167
900 | 0.363 | 1152 | 2524 | 0.3464 | 0.986 | 0 | 6.322 | 47020 | 0.06858 | 1.019 | 7371 | 17.6 | 1 | 1110 | 1106 | 213.2 | 1030 | 1059 | 1106 | 0 | 0 | 0 | 0 | 0 | -5.908 | 0.175 | -1.331 | 0.9852 | 233.5 | 1 | 7.452 | 1.278 | 17.14 | 2.938 | 4.798 | 0.07851 | 0.1029 | 82.15 | 19.6 | 19.6 | 19.6 | 104.9 | -273 | -273 | 1.923 |  |  | 20 | 0 | -10.48 | -10.53 | -12.53 | -10.71 | 0 | 0 | 0 | 0 | 0 | 0 | 4849 | 217.4 | 220.1 | 174.6 | 213.2 | 171.7
920 | 0.363 | 1154 | 2525 | 0.3448 | 0.9866 | 0 | 6.355 | 47080 | 0.06859 | 1.023 | 7375 | 17.61 | 1 | 1112 | 1108 | 214.3 | 1032 | 1061 | 1109 | 0 | 0 | 0 | 0 | 0 | -5.913 | 0.1761 | -1.33 | 0.9858 | 234.8 | 1 | 7.405 | 1.268 | 17.03 | 2.918 | 4.801 | 0.07861 | 0.1029 | 81.54 | 19.6 | 19.6 | 19.6 | 109.1 | -273 | -273 | 1.913 |  |  | 20 | 0 | -10.38 | -10.43 | -12.41 | -10.59 | 0 | 0 | 0 | 0 | 0 | 0 | 4828 | 218.7 | 221.4 | 175.4 | 214.3 | 176.3
940 | 0.363 | 1155 | 2527 | 0.3435 | 0.9873 | 0 | 6.405 | 47180 | 0.06862 | 1.03 | 7385 | 17.61 | 1 | 1114 | 1110 | 215.4 | 1034 | 1064 | 1111 | 0 | 0 | 0 | 0 | 0 | -5.917 | 0.1778 | -1.33 | 0.9864 | 236.1 | 1 | 7.338 | 1.255 | 16.88 | 2.888 | 4.802 | 0.07875 | 0.1029 | 80.98 | 19.6 | 19.6 | 19.6 | 113.3 | -273 | -273 | 1.904 |  |  | 20 | 0 | -10.27 | -10.32 | -12.28 | -10.45 | 0 | 0 | 0 | 0 | 0 | 0 | 4809 | 220 | 222.7 | 176.1 | 215.4 | 181
960 | 0.363 | 1157 | 2528 | 0.3428 | 0.9872 | 0 | 6.418 | 47210 | 0.06862 | 1.031 | 7381 | 17.61 | 1 | 1116 | 1112 | 216.5 | 1036 | 1066 | 1113 | 0 | 0 | 0 | 0 | 0 | -5.919 | 0.1783 | -1.329 | 0.9864 | 237.3 | 1 | 7.314 | 1.25 | 16.82 | 2.875 | 4.806 | 0.07879 | 0.1029 | 80.73 | 19.59 | 19.59 | 19.59 | 117.5 | -273 | -273 | 1.9 |  |  | 20 | 0 | -10.17 | -10.21 | -12.16 | -10.33 | 0 | 0 | 0 | 0 | 0 | 0 | 4800 | 221.2 | 223.9 | 176.9 | 216.5 | 185.7
980 | 0.363 | 1159 | 2530 | 0.3414 | 0.9878 | 0 | 6.453 | 47270 | 0.06863 | 1.036 | 7386 | 17.62 | 1 | 1119 | 1115 | 217.5 | 1038 | 1069 | 1115 | 0 | 0 | 0 | 0 | 0 | -5.924 | 0.1795 | -1.328 | 0.9871 | 238.4 | 1 | 7.267 | 1.241 | 16.71 | 2.854 | 4.808 | 0.07889 | 0.1029 | 80.16 | 19.59 | 19.59 | 19.59 | 121.6 | -273 | -273 | 1.891 |  |  | 20 | 0 | -10.07 | -10.12 | -12.05 | -10.22 | 0 | 0 | 0 | 0 | 0 | 0 | 4780 | 222.4 | 225 | 177.7 | 217.5 | 190.4
1000 | 0.363 | 1161 | 2531 | 0.3405 | 0.9881 | 0 | 6.491 | 47350 | 0.06865 | 1.041 | 7392 | 17.62 | 1 | 1121 | 1117 | 218.5 | 1040 | 1071 | 1117 | 0 | 0 | 0 | 0 | 0 | -5.927 | 0.1807 | -1.328 | 0.9874 | 239.6 | 1 | 7.217 | 1.231 | 16.6 | 2.83 | 4.81 | 0.079 | 0.1029 | 79.79 | 19.59 | 19.59 | 19.59 | 125.6 | -273 | -273 | 1.885 |  |  | 20 | 0 | -9.973 | -10.02 | -11.93 | -10.1 | 0 | 0 | 0 | 0 | 0 | 0 | 4767 | 223.5 | 226.2 | 178.3 | 218.5 | 195.1
1020 | 0.363 | 1162 | 2531 | 0.3397 | 0.9883 | 0 | 6.507 | 47380 | 0.06865 | 1.042 | 7390 | 17.62 | 1 | 1123 | 1119 | 219.5 | 1042 | 1073 | 1119 | 0 | 0 | 0 | 0 | 0 | -5.929 | 0.1814 | -1.327 | 0.9875 | 240.7 | 1 | 7.191 | 1.225 | 16.54 | 2.817 | 4.813 | 0.07904 | 0.1029 | 79.47 | 19.59 | 19.59 | 19.59 | 129.5 | -273 | -273 | 1.88 |  |  | 20 | 0 | -9.879 | -9.925 | -11.83 | -9.986 | 0 | 0 | 0 | 0 | 0 | 0 | 4756 | 224.6 | 227.3 | 179.1 | 219.5 | 199.8
1040 | 0.363 | 1164 | 2533 | 0.3384 | 0.9889 | 0 | 6.542 | 47440 | 0.06867 | 1.047 | 7395 | 17.62 | 1 | 1125 | 1121 | 220.4 | 1043 | 1075 | 1121 | 0 | 0 | 0 | 0 | 0 | -5.933 | 0.1825 | -1.326 | 0.9881 | 241.8 | 1 | 7.146 | 1.216 | 16.43 | 2.798 | 4.814 | 0.07914 | 0.1029 | 78.95 | 19.58 | 19.58 | 19.58 | 133.4 | -273 | -273 | 1.872 |  |  | 20 | 0 | -9.791 | -9.836 | -11.72 | -9.88 | 0 | 0 | 0 | 0 | 0 | 0 | 4738 | 225.7 | 228.4 | 179.7 | 220.4 | 204.5
1060 | 0.363 | 1166 | 2534 | 0.3376 | 0.9891 | 0 | 6.576 | 47510 | 0.06868 | 1.052 | 7400 | 17.63 | 1 | 1126 | 1123 | 221.3 | 1045 | 1077 | 1123 | 0 | 0 | 0 | 0 | 0 | -5.936 | 0.1837 | -1.326 | 0.9884 | 242.9 | 1 | 7.101 | 1.207 | 16.33 | 2.777 | 4.816 | 0.07924 | 0.1029 | 78.63 | 19.58 | 19.58 | 19.58 | 137.2 | -273 | -273 | 1.866 |  |  | 20 | 0 | -9.701 | -9.745 | -11.62 | -9.771 | 0 | 0 | 0 | 0 | 0 | 0 | 4726 | 226.7 | 229.4 | 180.3 | 221.3 | 209.2
1080 | 0.363 | 1167 | 2535 | 0.3369 | 0.9893 | 0 | 6.59 | 47540 | 0.06868 | 1.053 | 7398 | 17.63 | 1 | 1128 | 1124 | 222.2 | 1047 | 1079 | 1125 | 0 | 0 | 0 | 0 | 0 | -5.938 | 0.1843 | -1.325 | 0.9885 | 243.9 | 1 | 7.079 | 1.203 | 16.28 | 2.766 | 4.819 | 0.07927 | 0.1029 | 78.34 | 19.58 | 19.58 | 19.58 | 141 | -273 | -273 | 1.862 |  |  | 20 | 0 | -9.615 | -9.659 | -11.52 | -9.671 | 0 | 0 | 0 | 0 | 0 | 0 | 4716 | 227.8 | 230.4 | 181 | 222.2 | 213.9
1100 | 0.3648 | 1174 | 2650 | 0.2799 | 1.041 | 0 | 8.613 | 50810 | 0.06981 | 1.385 | 8061 | 17.56 | 1 | 1135 | 1131 | 223.3 | 1043 | 1083 | 1130 | 0 | 0 | 0 | 0 | 0 | -6.103 | 0.2366 | -1.318 | 1.038 | 248.4 | 1 | 5.514 | 0.9745 | 12.68 | 2.241 | 4.689 | 0.08449 | 0.1035 | 56.25 | 19.58 | 19.58 | 19.58 | 144.6 | -273 | -273 | 1.48 |  |  | 20 | 0 | -9.998 | -10.04 | -11.7 | -9.87 | 0 | 0 | 0 | 0 | 0 | 0 | 3919 | 232.2 | 234.9 | 175.9 | 223.3 | 218
1120 | 0.3649 | 1177 | 2654 | 0.2768 | 1.042 | 0 | 9.109 | 51570 | 0.07016 | 1.471 | 8180 | 17.57 | 1 | 1138 | 1134 | 223.8 | 1041 | 1086 | 1133 | 0 | 0 | 0 | 0 | 0 | -6.114 | 0.2527 | -1.318 | 1.041 | 250.4 | 1 | 5.161 | 0.904 | 11.87 | 2.079 | 4.677 | 0.0855 | 0.1037 | 55.16 | 19.57 | 19.57 | 19.57 | 148.2 | -273 | -273 | 1.461 |  |  | 20 | 0 | -9.821 | -9.86 | -11.57 | -9.729 | 0 | 0 | 0 | 0 | 0 | 0 | 3875 | 234.3 | 237 | 173.6 | 223.8 | 221.6
1140 | 0.365 | 1177 | 2658 | 0.2739 | 1.045 | 0 | 9.26 | 51780 | 0.07031 | 1.496 | 8219 | 17.56 | 1 | 1139 | 1136 | 223.9 | 1042 | 1088 | 1134 | 0 | 0 | 0 | 0 | 0 | -6.122 | 0.2571 | -1.318 | 1.044 | 250.8 | 1 | 5.074 | 0.8895 | 11.67 | 2.046 | 4.67 | 0.08581 | 0.1037 | 54.18 | 19.57 | 19.57 | 19.57 | 151.7 | -273 | -273 | 1.444 |  |  | 20 | 0 | -9.578 | -9.618 | -11.32 | -9.475 | 0 | 0 | 0 | 0 | 0 | 0 | 3835 | 234.8 | 237.5 | 173.2 | 223.9 | 225.1
1160 | 0.3651 | 1179 | 2665 | 0.2704 | 1.048 | 0 | 9.443 | 52030 | 0.07049 | 1.525 | 8258 | 17.56 | 1 | 1141 | 1137 | 224.8 | 1043 | 1089 | 1136 | 0 | 0 | 0 | 0 | 0 | -6.133 | 0.2624 | -1.317 | 1.047 | 251.9 | 1 | 4.97 | 0.8717 | 11.43 | 2.005 | 4.664 | 0.08619 | 0.1037 | 52.95 | 19.57 | 19.57 | 19.57 | 155.1 | -273 | -273 | 1.421 |  |  | 20 | 0 | -9.515 | -9.554 | -11.26 | -9.414 | 0 | 0 | 0 | 0 | 0 | 0 | 3786 | 235.9 | 238.6 | 173.6 | 224.8 | 228.6
1180 | 0.3651 | 1181 | 2672 | 0.267 | 1.051 | 0 | 9.643 | 52310 | 0.07016 | 1.557 | 8301 | 17.56 | 1 | 1143 | 1140 | 225.6 | 1044 | 1091 | 1137 | 0 | 0 | 0 | 0 | 0 | -6.143 | 0.2683 | -1.316 | 1.049 | 253.1 | 1 | 4.862 | 0.853 | 11.18 | 1.962 | 4.658 | 0.0866 | 0.1038 | 51.77 | 19.57 | 19.57 | 19.57 | 158.5 | -273 | -273 | 1.4 |  |  | 20 | 0 | -9.454 | -9.493 | -11.2 | -9.339 | 0 | 0 | 0 | 0 | 0 | 0 | 3738 | 237.1 | 239.8 | 173.6 | 225.6 | 232
1200 | 0.3652 | 1182 | 2676 | 0.2647 | 1.052 | 0 | 9.781 | 52490 | 0.0703 | 1.578 | 8326 | 17.57 | 1 | 1145 | 1141 | 226.4 | 1045 | 1093 | 1139 | 0 | 0 | 0 | 0 | 0 | -6.15 | 0.2724 | -1.316 | 1.051 | 254.3 | 1 | 4.789 | 0.84 | 11.01 | 1.932 | 4.655 | 0.08687 | 0.1038 | 50.98 | 19.56 | 19.56 | 19.56 | 161.7 | -273 | -273 | 1.385 |  |  | 20 | 0 | -9.38 | -9.419 | -11.12 | -9.256 | 0 | 0 | 0 | 0 | 0 | 0 | 3705 | 238.3 | 241 | 173.8 | 226.4 | 235.4
1220 | 0.3653 | 1184 | 2683 | 0.2613 | 1.055 | 0 | 9.967 | 52730 | 0.0705 | 1.607 | 8362 | 17.57 | 1 | 1147 | 1143 | 227.2 | 1045 | 1095 | 1141 | 0 | 0 | 0 | 0 | 0 | -6.16 | 0.2778 | -1.315 | 1.054 | 255.5 | 1 | 4.695 | 0.8239 | 10.8 | 1.895 | 4.649 | 0.08724 | 0.1039 | 49.85 | 19.56 | 19.56 | 19.56 | 164.9 | -273 | -273 | 1.365 |  |  | 20 | 0 | -9.319 | -9.357 | -11.04 | -9.178 | 0 | 0 | 0 | 0 | 0 | 0 | 3658 | 239.5 | 242.2 | 173.9 | 227.2 | 238.7
1240 | 0.3654 | 1186 | 2689 | 0.2578 | 1.058 | 0 | 10.18 | 52990 | 0.07072 | 1.64 | 8404 | 17.57 | 1 | 1149 | 1145 | 228 | 1046 | 1097 | 1143 | 0 | 0 | 0 | 0 | 0 | -6.171 | 0.284 | -1.314 | 1.057 | 256.7 | 1 | 4.592 | 0.8065 | 10.56 | 1.855 | 4.643 | 0.08765 | 0.1039 | 48.68 | 19.56 | 19.56 | 19.56 | 168 | -273 | -273 | 1.343 |  |  | 20 | 0 | -9.259 | -9.296 | -10.97 | -9.102 | 0 | 0 | 0 | 0 | 0 | 0 | 3609 | 240.8 | 243.4 | 173.8 | 228 | 242
1260 | 0.3654 | 1187 | 2693 | 0.2555 | 1.059 | 0 | 10.34 | 53200 | 0.07088 | 1.666 | 8432 | 17.57 | 1 | 1151 | 1147 | 228.7 | 1047 | 1099 | 1145 | 0 | 0 | 0 | 0 | 0 | -6.178 | 0.2888 | -1.314 | 1.058 | 257.8 | 1 | 4.516 | 0.7927 | 10.39 | 1.823 | 4.639 | 0.08795 | 0.104 | 47.94 | 19.56 | 19.56 | 19.56 | 171 | -273 | -273 | 1.329 |  |  | 20 | 0 | -9.19 | -9.227 | -10.9 | -9.022 | 0 | 0 | 0 | 0 | 0 | 0 | 3577 | 241.9 | 244.6 | 173.8 | 228.7 | 245.3
1280 | 0.3655 | 1189 | 2699 | 0.2525 | 1.062 | 0 | 10.52 | 53410 | 0.07107 | 1.693 | 8464 | 17.57 | 1 | 1153 | 1149 | 229.5 | 1048 | 1101 | 1146 | 0 | 0 | 0 | 0 | 0 | -6.187 | 0.2941 | -1.313 | 1.061 | 259 | 1 | 4.435 | 0.779 | 10.2 | 1.792 | 4.633 | 0.08829 | 0.104 | 46.95 | 19.56 | 19.56 | 19.56 | 174 | -273 | -273 | 1.311 |  |  | 20 | 0 | -9.133 | -9.169 | -10.83 | -8.95 | 0 | 0 | 0 | 0 | 0 | 0 | 3535 | 243 | 245.7 | 173.9 | 229.5 | 248.5
1300 | 0.3656 | 1191 | 2706 | 0.2491 | 1.065 | 0 | 10.74 | 53690 | 0.07078 | 1.728 | 8507 | 17.57 | 1 | 1155 | 1151 | 230.2 | 1048 | 1103 | 1148 | 0 | 0 | 0 | 0 | 0 | -6.197 | 0.3005 | -1.313 | 1.064 | 260.2 | 1 | 4.34 | 0.7628 | 9.982 | 1.754 | 4.627 | 0.0887 | 0.1041 | 45.85 | 19.55 | 19.55 | 19.55 | 176.8 | -273 | -273 | 1.29 |  |  | 20 | 0 | -9.083 | -9.119 | -10.77 | -8.885 | 0 | 0 | 0 | 0 | 0 | 0 | 3487 | 244.2 | 246.9 | 173.8 | 230.2 | 251.7
1320 | 0.3656 | 1192 | 2711 | 0.2463 | 1.067 | 0 | 10.95 | 53940 | 0.07102 | 1.761 | 8544 | 17.57 | 1 | 1157 | 1153 | 230.9 | 1049 | 1105 | 1150 | 0 | 0 | 0 | 0 | 0 | -6.205 | 0.3067 | -1.312 | 1.066 | 261.3 | 1 | 4.252 | 0.7473 | 9.78 | 1.719 | 4.621 | 0.08908 | 0.1041 | 44.97 | 19.55 | 19.55 | 19.55 | 179.6 | -273 | -273 | 1.273 |  |  | 20 | 0 | -9.022 | -9.058 | -10.7 | -8.809 | 0 | 0 | 0 | 0 | 0 | 0 | 3449 | 245.4 | 248.1 | 173.7 | 230.9 | 254.8
1340 | 0.3657 | 1194 | 2716 | 0.2438 | 1.069 | 0 | 11.12 | 54130 | 0.07122 | 1.787 | 8571 | 17.57 | 1 | 1158 | 1155 | 231.7 | 1050 | 1106 | 1152 | 0 | 0 | 0 | 0 | 0 | -6.213 | 0.3116 | -1.312 | 1.068 | 262.4 | 1 | 4.186 | 0.7358 | 9.627 | 1.692 | 4.616 | 0.08937 | 0.1042 | 44.17 | 19.55 | 19.55 | 19.55 | 182.3 | -273 | -273 | 1.257 |  |  | 20 | 0 | -8.965 | -9 | -10.63 | -8.742 | 0 | 0 | 0 | 0 | 0 | 0 | 3413 | 246.5 | 249.1 | 173.8 | 231.7 | 257.8
1360 | 0.3658 | 1195 | 2722 | 0.2405 | 1.072 | 0 | 11.34 | 54390 | 0.07148 | 1.821 | 8609 | 17.58 | 1 | 1160 | 1157 | 232.3 | 1050 | 1108 | 1153 | 0 | 0 | 0 | 0 | 0 | -6.222 | 0.3181 | -1.311 | 1.071 | 263.5 | 1 | 4.101 | 0.7214 | 9.432 | 1.659 | 4.609 | 0.08976 | 0.1042 | 43.17 | 19.55 | 19.55 | 19.55 | 184.9 | -273 | -273 | 1.238 |  |  | 20 | 0 | -8.914 | -8.949 | -10.57 | -8.677 | 0 | 0 | 0 | 0 | 0 | 0 | 3368 | 247.6 | 250.3 | 173.6 | 232.3 | 260.9
1380 | 0.3659 | 1197 | 2729 | 0.2371 | 1.075 | 0 | 11.59 | 54670 | 0.07124 | 1.86 | 8653 | 17.58 | 1 | 1162 | 1158 | 233 | 1050 | 1110 | 1155 | 0 | 0 | 0 | 0 | 0 | -6.232 | 0.3253 | -1.311 | 1.074 | 264.6 | 1 | 4.01 | 0.7058 | 9.222 | 1.623 | 4.602 | 0.09019 | 0.1043 | 42.12 | 19.55 | 19.55 | 19.55 | 187.5 | -273 | -273 | 1.217 |  |  | 20 | 0 | -8.87 | -8.904 | -10.51 | -8.618 | 0 | 0 | 0 | 0 | 0 | 0 | 3320 | 248.8 | 251.4 | 173.5 | 233 | 263.8
1400 | 0.3659 | 1198 | 2733 | 0.235 | 1.076 | 0 | 11.78 | 54890 | 0.07147 | 1.89 | 8682 | 17.58 | 1 | 1164 | 1160 | 233.7 | 1051 | 1112 | 1156 | 0 | 0 | 0 | 0 | 0 | -6.239 | 0.3308 | -1.31 | 1.075 | 265.7 | 1 | 3.942 | 0.6937 | 9.068 | 1.596 | 4.597 | 0.09051 | 0.1044 | 41.46 | 19.54 | 19.54 | 19.54 | 190 | -273 | -273 | 1.204 |  |  | 20 | 0 | -8.811 | -8.844 | -10.44 | -8.549 | 0 | 0 | 0 | 0 | 0 | 0 | 3289 | 249.8 | 252.5 | 173.4 | 233.7 | 266.8
1420 | 0.366 | 1200 | 2739 | 0.2321 | 1.079 | 0 | 11.99 | 55120 | 0.07175 | 1.922 | 8715 | 17.58 | 1 | 1165 | 1162 | 234.3 | 1051 | 1113 | 1158 | 0 | 0 | 0 | 0 | 0 | -6.248 | 0.3369 | -1.31 | 1.078 | 266.7 | 1 | 3.871 | 0.6816 | 8.904 | 1.568 | 4.591 | 0.09087 | 0.1044 | 40.6 | 19.54 | 19.54 | 19.54 | 192.4 | -273 | -273 | 1.187 |  |  | 20 | 0 | -8.761 | -8.795 | -10.38 | -8.488 | 0 | 0 | 0 | 0 | 0 | 0 | 3249 | 250.9 | 253.5 | 173.4 | 234.3 | 269.7
1440 | 0.3661 | 1201 | 2745 | 0.2288 | 1.081 | 0 | 12.24 | 55390 | 0.07154 | 1.961 | 8756 | 17.58 | 1 | 1167 | 1164 | 235 | 1052 | 1115 | 1159 | 0 | 0 | 0 | 0 | 0 | -6.257 | 0.3443 | -1.309 | 1.08 | 267.8 | 1 | 3.789 | 0.6675 | 8.714 | 1.535 | 4.583 | 0.09129 | 0.1045 | 39.65 | 19.54 | 19.54 | 19.54 | 194.8 | -273 | -273 | 1.168 |  |  | 20 | 0 | -8.721 | -8.754 | -10.33 | -8.44 | 0 | 0 | 0 | 0 | 0 | 0 | 3204 | 252 | 254.6 | 173.2 | 235 | 272.5
1460 | 0.3662 | 1203 | 2751 | 0.226 | 1.084 | 0 | 12.5 | 55670 | 0.07191 | 2.002 | 8797 | 17.58 | 1 | 1169 | 1165 | 235.6 | 1052 | 1116 | 1161 | 0 | 0 | 0 | 0 | 0 | -6.266 | 0.3517 | -1.309 | 1.083 | 268.9 | 1 | 3.709 | 0.6535 | 8.53 | 1.503 | 4.576 | 0.09171 | 0.1045 | 38.81 | 19.54 | 19.54 | 19.54 | 197.1 | -273 | -273 | 1.151 |  |  | 20 | 0 | -8.67 | -8.702 | -10.27 | -8.37 | 0 | 0 | 0 | 0 | 0 | 0 | 3164 | 253.1 | 255.7 | 172.9 | 235.6 | 275.3
1480 | 0.3662 | 1204 | 2756 | 0.2236 | 1.086 | 0 | 12.7 | 55880 | 0.07221 | 2.033 | 8826 | 17.58 | 1 | 1170 | 1167 | 236.2 | 1052 | 1118 | 1162 | 0 | 0 | 0 | 0 | 0 | -6.273 | 0.3575 | -1.309 | 1.085 | 269.9 | 1 | 3.649 | 0.6431 | 8.392 | 1.479 | 4.57 | 0.09203 | 0.1046 | 38.12 | 19.54 | 19.54 | 19.54 | 199.3 | -273 | -273 | 1.137 |  |  | 20 | 0 | -8.619 | -8.651 | -10.21 | -8.312 | 0 | 0 | 0 | 0 | 0 | 0 | 3130 | 254.1 | 256.7 | 172.9 | 236.2 | 278.1
1500 | 0.3663 | 1205 | 2762 | 0.2206 | 1.089 | 0 | 12.96 | 56150 | 0.07207 | 2.072 | 8864 | 17.59 | 1 | 1172 | 1168 | 236.8 | 1052 | 1120 | 1164 | 0 | 0 | 0 | 0 | 0 | -6.282 | 0.3646 | -1.308 | 1.088 | 270.9 | 1 | 3.577 | 0.6308 | 8.227 | 1.451 | 4.563 | 0.09243 | 0.1046 | 37.27 | 19.53 | 19.53 | 19.53 | 201.5 | -273 | -273 | 1.119 |  |  | 20 | 0 | -8.58 | -8.611 | -10.16 | -8.261 | 0 | 0 | 0 | 0 | 0 | 0 | 3089 | 255.2 | 257.8 | 172.7 | 236.8 | 280.8
1520 | 0.3664 | 1207 | 2769 | 0.2174 | 1.091 | 0 | 13.25 | 56430 | 0.07257 | 2.116 | 8906 | 17.59 | 1 | 1174 | 1170 | 237.4 | 1052 | 1121 | 1165 | 0 | 0 | 0 | 0 | 0 | -6.291 | 0.3728 | -1.308 | 1.091 | 271.9 | 1 | 3.499 | 0.6174 | 8.047 | 1.42 | 4.554 | 0.09287 | 0.1047 | 28.66 | 19.53 | 19.53 | 19.53 | 203.6 | -273 | -273 | 1.1 |  |  | 20 | 0 | -8.537 | -8.568 | -10.11 | -8.205 | 0 | 0 | 0 | 0 | 0 | 0 | 3043 | 256.2 | 258.9 | 172.5 | 237.4 | 283.4
1540 | 0.3665 | 1209 | 2774 | 0.2149 | 1.094 | 0 | 13.5 | 56690 | 0.07247 | 2.155 | 8940 | 17.59 | 1 | 1177 | 1173 | 235.4 | 1038 | 1122 | 1166 | 0 | 0 | 0 | 0 | 0 | -6.288 | 0.4751 | -1.307 | 1.092 | 273.5 | 1 | 2.745 | 0.4907 | 6.314 | 1.129 | 4.549 | 0.09326 | 0.1048 | 28.34 | 19.53 | 19.53 | 19.53 | 205.6 | -273 | -273 | 1.085 |  |  | 20 | 0 | -8.603 | -8.622 | -10.01 | -8.115 | 0 | 0 | 0 | 0 | 0 | 0 | 3009 | 258.6 | 261.1 | 163.7 | 235.4 | 286.1
1560 | 0.3665 | 1210 | 2778 | 0.2123 | 1.095 | 0 | 13.74 | 56930 | 0.07242 | 2.192 | 8971 | 17.59 | 1 | 1178 | 1175 | 236 | 1038 | 1124 | 1168 | 0 | 0 | 0 | 0 | 0 | -6.296 | 0.4847 | -1.307 | 1.095 | 274.6 | 1 | 2.691 | 0.4804 | 6.189 | 1.105 | 4.542 | 0.09362 | 0.1049 | 27.99 | 19.53 | 19.53 | 19.53 | 207.6 | -273 | -273 | 1.071 |  |  | 20 | 0 | -8.531 | -8.554 | -9.993 | -8.095 | 0 | 0 | 0 | 0 | 0 | 0 | 2972 | 259.6 | 262.1 | 163.4 | 236 | 288.6
1580 | 0.3666 | 1212 | 2784 | 0.2093 | 1.098 | 0 | 14.03 | 57210 | 0.07259 | 2.236 | 9011 | 17.6 | 1 | 1180 | 1177 | 236.7 | 1038 | 1125 | 1169 | 0 | 0 | 0 | 0 | 0 | -6.305 | 0.4907 | -1.307 | 1.097 | 275.6 | 1 | 2.658 | 0.4747 | 6.114 | 1.092 | 4.534 | 0.09405 | 0.1049 | 27.6 | 19.53 | 19.53 | 19.53 | 209.6 | -273 | -273 | 1.054 |  |  | 20 | 0 | -8.476 | -8.501 | -9.955 | -8.058 | 0 | 0 | 0 | 0 | 0 | 0 | 2930 | 260.7 | 263.2 | 163.6 | 236.7 | 291.2
1600 | 0.3667 | 1213 | 2791 | 0.2062 | 1.101 | 0 | 14.36 | 57520 | 0.07307 | 2.286 | 9055 | 17.6 | 1 | 1181 | 1178 | 237.6 | 1039 | 1127 | 1171 | 0 | 0 | 0 | 0 | 0 | -6.315 | 0.497 | -1.306 | 1.1 | 276.6 | 1 | 2.624 | 0.4683 | 6.036 | 1.077 | 4.524 | 0.09452 | 0.105 | 27.18 | 19.53 | 19.53 | 19.53 | 211.4 | -273 | -273 | 1.035 |  |  | 20 | 0 | -8.421 | -8.447 | -9.909 | -8.006 | 0 | 0 | 0 | 0 | 0 | 0 | 2886 | 261.6 | 264.2 | 164.2 | 237.6 | 293.6
1620 | 0.3668 | 1215 | 2795 | 0.2039 | 1.103 | 0 | 14.63 | 57770 | 0.07299 | 2.327 | 9088 | 17.6 | 1 | 1183 | 1180 | 238.2 | 1040 | 1128 | 1172 | 0 | 0 | 0 | 0 | 0 | -6.322 | 0.5023 | -1.306 | 1.102 | 277.6 | 1 | 2.597 | 0.4632 | 5.972 | 1.065 | 4.517 | 0.0949 | 0.1051 | 26.88 | 19.52 | 19.52 | 19.52 | 213.3 | -273 | -273 | 1.022 |  |  | 20 | 0 | -8.373 | -8.399 | -9.863 | -7.963 | 0 | 0 | 0 | 0 | 0 | 0 | 2854 | 262.6 | 265.1 | 164.3 | 238.2 | 296.1
1640 | 0.3672 | 1215 | 2817 | 0.2012 | 1.113 | 0 | 14.9 | 64060 | 0.08232 | 2.371 | 9591 | 17.6 | 1 | 1184 | 1181 | 238.7 | 1040 | 1130 | 1174 | 0 | 0 | 0 | 0 | 0 | -6.327 | 0.5078 | -1.306 | 1.104 | 278.3 | 1 | 2.569 | 0.4586 | 5.908 | 1.055 | 4.511 | 0.0953 | 0.1051 | 26.53 | 19.52 | 19.52 | 19.52 | 215.1 | -273 | -273 | 0.9992 |  |  | 20 | 0 | -8.163 | -8.188 | -9.687 | -7.706 | 0 | 0 | 0 | 0 | 0 | 0 | 2817 | 263.3 | 265.8 | 164.3 | 238.7 | 298.5
1660 | 0.3678 | 1216 | 2775 | 0.1982 | 1.106 | 0 | 15.03 | 119700 | 0.1208 | 2.389 | 18610 | 17.61 | 1 | 1185 | 1182 | 239 | 1040 | 1131 | 1174 | 0 | 0 | 0 | 0 | 0 | -6.335 | 0.5145 | -1.305 | 1.106 | 279 | 1 | 2.535 | 0.4521 | 5.831 | 1.04 | 4.504 | 0.09564 | 0.1052 | 26.14 | 19.52 | 19.52 | 19.52 | 216.8 | -273 | -273 | 0.9901 |  |  | 20 | 0 | -8.156 | -8.182 | -9.618 | -7.673 | 0 | 0 | 0 | 0 | 0 | 0 | 2775 | 264 | 266.5 | 164.3 | 239 | 300.8
1680 | 0.3697 | 1212 | 2733 | 0.1952 | 1.109 | 0 | 14.82 | 122000 | 0.4129 | 2.359 | 19210 | 17.65 | 1 | 1182 | 1178 | 235.9 | 1034 | 1127 | 1171 | 0 | 0 | 0 | 0 | 0 | -6.344 | 0.5212 | -1.305 | 1.11 | 275.7 | 1 | 2.502 | 0.4473 | 5.756 | 1.029 | 4.49 | 0.09591 | 0.1077 | 25.74 | 19.52 | 19.52 | 19.52 | 218.5 | -273 | -273 | 0.9695 |  |  | 20 | 0 | -7.681 | -7.708 | -9.011 | -7.13 | 0 | 0 | 0 | 0 | 0 | 0 | 2733 | 260.9 | 263.3 | 161.9 | 235.9 | 303.1
1700 | 0.371 | 1207 | 2702 | 0.193 | 1.112 | 0 | 14.64 | 118800 | 0.6666 | 2.334 | 18730 | 17.69 | 1 | 1177 | 1174 | 232.7 | 1029 | 1123 | 1166 | 0 | 0 | 0 | 0 | 0 | -6.348 | 0.526 | -1.305 | 1.112 | 272.2 | 1 | 2.48 | 0.4444 | 5.703 | 1.022 | 4.477 | 0.09604 | 0.1078 | 25.44 | 19.52 | 19.52 | 19.52 | 220.1 | -273 | -273 | 0.9545 |  |  | 20 | 0 | -7.411 | -7.439 | -8.653 | -6.851 | 0 | 0 | 0 | 0 | 0 | 0 | 2702 | 257.5 | 260 | 159.5 | 232.7 | 305.4
1720 | 0.3728 | 1201 | 2664 | 0.1903 | 1.115 | 0 | 14.44 | 115000 | 0.9461 | 2.308 | 18180 | 17.72 | 1 | 1172 | 1169 | 228.8 | 1022 | 1118 | 1160 | 0 | 0 | 0 | 0 | 0 | -6.352 | 0.5313 | -1.306 | 1.115 | 268 | 1 | 2.455 | 0.4417 | 5.647 | 1.016 | 4.46 | 0.09624 | 0.1075 | 25.09 | 19.52 | 19.52 | 19.52 | 221.7 | -273 | -273 | 0.9365 |  |  | 20 | 0 | -7.078 | -7.106 | -8.218 | -6.479 | 0 | 0 | 0 | 0 | 0 | 0 | 2664 | 253.3 | 255.8 | 156.6 | 228.8 | 307.6
1740 | 0.3747 | 1195 | 2623 | 0.1873 | 1.118 | 0 | 14.22 | 111000 | 1.256 | 2.279 | 17590 | 17.76 | 1 | 1165 | 1162 | 224.3 | 1013 | 1111 | 1154 | 0 | 0 | 0 | 0 | 0 | -6.357 | 0.5371 | -1.306 | 1.118 | 263 | 1 | 2.428 | 0.4388 | 5.585 | 1.009 | 4.441 | 0.09642 | 0.1076 | 24.7 | 19.51 | 19.51 | 19.51 | 223.2 | -273 | -273 | 0.917 |  |  | 20 | 0 | -6.744 | -6.773 | -7.776 | -6.108 | 0 | 0 | 0 | 0 | 0 | 0 | 2623 | 248.5 | 251 | 153.3 | 224.3 | 309.7
1760 | 0.3768 | 1187 | 2582 | 0.1844 | 1.122 | 0 | 13.99 | 106800 | 1.58 | 2.249 | 16980 | 17.81 | 1 | 1158 | 1155 | 219.3 | 1004 | 1103 | 1146 | 0 | 0 | 0 | 0 | 0 | -6.361 | 0.5433 | -1.307 | 1.122 | 257.6 | 1 | 2.401 | 0.4359 | 5.522 | 1.002 | 4.421 | 0.09662 | 0.1074 | 24.31 | 19.51 | 19.51 | 19.51 | 224.7 | -273 | -273 | 0.8972 |  |  | 20 | 0 | -6.434 | -6.464 | -7.355 | -5.769 | 0 | 0 | 0 | 0 | 0 | 0 | 2582 | 243.2 | 245.7 | 149.7 | 219.3 | 311.9
1780 | 0.3785 | 1180 | 2550 | 0.1821 | 1.125 | 0 | 13.81 | 103600 | 1.835 | 2.226 | 16510 | 17.84 | 1 | 1152 | 1148 | 215.1 | 996 | 1097 | 1139 | 0 | 0 | 0 | 0 | 0 | -6.364 | 0.5479 | -1.308 | 1.125 | 252.9 | 1 | 2.38 | 0.434 | 5.475 | 0.9982 | 4.403 | 0.09675 | 0.1078 | 24.02 | 19.51 | 19.51 | 19.51 | 226.2 | -273 | -273 | 0.8823 |  |  | 20 | 0 | -6.249 | -6.279 | -7.111 | -5.586 | 0 | 0 | 0 | 0 | 0 | 0 | 2550 | 238.7 | 241.1 | 146.6 | 215.1 | 313.9
1800 | 0.3805 | 1174 | 2512 | 0.1795 | 1.128 | 0 | 13.62 | 100300 | 2.109 | 2.199 | 16000 | 17.88 | 1 | 1146 | 1142 | 211.3 | 988.3 | 1090 | 1133 | 0 | 0 | 0 | 0 | 0 | -6.368 | 0.5537 | -1.308 | 1.128 | 248.8 | 1 | 2.356 | 0.4311 | 5.418 | 0.9915 | 4.386 | 0.09694 | 0.1076 | 23.66 | 19.51 | 19.51 | 19.51 | 227.6 | -273 | -273 | 0.8651 |  |  | 20 | 0 | -6.104 | -6.135 | -6.911 | -5.429 | 0 | 0 | 0 | 0 | 0 | 0 | 2512 | 234.7 | 237.1 | 143.8 | 211.3 | 316
1820 | 0.3827 | 1167 | 2472 | 0.1766 | 1.132 | 0 | 13.4 | 96570 | 2.418 | 2.169 | 15450 | 17.92 | 1 | 1139 | 1135 | 206.5 | 978.1 | 1083 | 1125 | 0 | 0 | 0 | 0 | 0 | -6.37 | 0.56 | -1.309 | 1.132 | 243.7 | 1 | 2.329 | 0.4286 | 5.358 | 0.9857 | 4.365 | 0.09712 | 0.1076 | 23.28 | 19.51 | 19.51 | 19.51 | 229 | -273 | -273 | 0.8463 |  |  | 20 | 0 | -5.808 | -5.839 | -6.513 | -5.092 | 0 | 0 | 0 | 0 | 0 | 0 | 2472 | 229.7 | 232.1 | 140 | 206.5 | 317.9
1840 | 0.3852 | 1158 | 2431 | 0.1736 | 1.136 | 0 | 13.17 | 92790 | 2.741 | 2.138 | 14890 | 17.96 | 1 | 1131 | 1127 | 201.3 | 969.9 | 1075 | 1117 | 0 | 0 | 0 | 0 | 0 | -6.375 | 0.5665 | -1.31 | 1.135 | 237.9 | 1 | 2.303 | 0.425 | 5.296 | 0.9776 | 4.342 | 0.09732 | 0.1076 | 22.89 | 19.51 | 19.51 | 19.51 | 230.4 | -273 | -273 | 0.8273 |  |  | 20 | 0 | -5.53 | -5.56 | -6.176 | -4.801 | 0 | 0 | 0 | 0 | 0 | 0 | 2431 | 224.3 | 226.6 | 136.5 | 201.3 | 319.9
1860 | 0.3872 | 1151 | 2399 | 0.1713 | 1.139 | 0 | 12.99 | 89810 | 3 | 2.115 | 14440 | 18 | 1 | 1123 | 1120 | 196.9 | 960.8 | 1067 | 1109 | 0 | 0 | 0 | 0 | 0 | -6.376 | 0.5716 | -1.31 | 1.139 | 233 | 1 | 2.282 | 0.4232 | 5.249 | 0.9733 | 4.322 | 0.09746 | 0.1077 | 22.59 | 19.5 | 19.5 | 19.5 | 231.7 | -273 | -273 | 0.8125 |  |  | 20 | 0 | -5.364 | -5.395 | -5.948 | -4.64 | 0 | 0 | 0 | 0 | 0 | 0 | 2399 | 219.5 | 221.8 | 133.3 | 196.9 | 321.8
1880 | 0.3896 | 1143 | 2361 | 0.1686 | 1.142 | 0 | 12.79 | 86650 | 3.281 | 2.088 | 13970 | 18.04 | 1 | 1115 | 1112 | 192.2 | 951.1 | 1059 | 1101 | 0 | 0 | 0 | 0 | 0 | -6.379 | 0.5774 | -1.311 | 1.142 | 227.7 | 1 | 2.259 | 0.4209 | 5.196 | 0.9681 | 4.299 | 0.09764 | 0.1076 | 22.24 | 19.5 | 19.5 | 19.5 | 232.9 | -273 | -273 | 0.7955 |  |  | 20 | 0 | -5.125 | -5.157 | -5.629 | -4.376 | 0 | 0 | 0 | 0 | 0 | 0 | 2361 | 214.4 | 216.7 | 129.9 | 192.2 | 323.6
1900 | 0.3923 | 1134 | 2320 | 0.1657 | 1.146 | 0 | 12.57 | 83250 | 3.591 | 2.057 | 13460 | 18.08 | 1 | 1107 | 1103 | 187.1 | 940.4 | 1050 | 1092 | 0 | 0 | 0 | 0 | 0 | -6.381 | 0.584 | -1.312 | 1.146 | 222.1 | 1 | 2.233 | 0.4182 | 5.137 | 0.9619 | 4.275 | 0.09783 | 0.1076 | 21.85 | 19.5 | 19.5 | 19.5 | 234.2 | -273 | -273 | 0.7773 |  |  | 20 | 0 | -4.865 | -4.897 | -5.281 | -4.091 | 0 | 0 | 0 | 0 | 0 | 0 | 2320 | 208.9 | 211.2 | 126.3 | 187.1 | 325.4
1920 | 0.3952 | 1125 | 2278 | 0.1627 | 1.15 | 0 | 12.34 | 79790 | 3.915 | 2.025 | 12930 | 18.12 | 1 | 1098 | 1094 | 181.8 | 929 | 1040 | 1082 | 0 | 0 | 0 | 0 | 0 | -6.382 | 0.5912 | -1.313 | 1.15 | 216.2 | 1 | 2.206 | 0.4154 | 5.075 | 0.9553 | 4.25 | 0.09802 | 0.1075 | 21.45 | 19.5 | 19.5 | 19.5 | 235.4 | -273 | -273 | 0.7584 |  |  | 20 | 0 | -4.602 | -4.634 | -4.926 | -3.803 | 0 | 0 | 0 | 0 | 0 | 0 | 2278 | 203.2 | 205.4 | 122.5 | 181.8 | 327.2
1940 | 0.3976 | 1116 | 2245 | 0.1603 | 1.153 | 0 | 12.15 | 76900 | 4.191 | 1.998 | 12490 | 18.16 | 1 | 1089 | 1086 | 176.9 | 916.7 | 1031 | 1073 | 0 | 0 | 0 | 0 | 0 | -6.381 | 0.5972 | -1.314 | 1.153 | 211 | 1 | 2.184 | 0.4138 | 5.024 | 0.9518 | 4.226 | 0.09817 | 0.1077 | 21.14 | 19.5 | 19.5 | 19.5 | 236.5 | -273 | -273 | 0.7435 |  |  | 20 | 0 | -4.456 | -4.488 | -4.704 | -3.651 | 0 | 0 | 0 | 0 | 0 | 0 | 2245 | 198.2 | 200.4 | 118.6 | 176.9 | 328.9
1960 | 0.4005 | 1107 | 2207 | 0.1576 | 1.157 | 0 | 11.95 | 74020 | 4.474 | 1.97 | 12050 | 18.2 | 1 | 1081 | 1077 | 172 | 905.9 | 1022 | 1064 | 0 | 0 | 0 | 0 | 0 | -6.382 | 0.6035 | -1.315 | 1.157 | 205.6 | 1 | 2.161 | 0.4116 | 4.971 | 0.9466 | 4.202 | 0.09835 | 0.1076 | 20.78 | 19.5 | 19.5 | 19.5 | 237.6 | -273 | -273 | 0.727 |  |  | 20 | 0 | -4.239 | -4.272 | -4.421 | -3.417 | 0 | 0 | 0 | 0 | 0 | 0 | 2207 | 192.9 | 195.1 | 115.2 | 172 | 330.6
1980 | 0.4037 | 1097 | 2166 | 0.1547 | 1.161 | 0 | 11.73 | 70940 | 4.784 | 1.939 | 11580 | 18.25 | 1 | 1071 | 1068 | 166.9 | 894.2 | 1012 | 1054 | 0 | 0 | 0 | 0 | 0 | -6.382 | 0.6108 | -1.316 | 1.161 | 199.9 | 1 | 2.136 | 0.4087 | 4.912 | 0.9401 | 4.175 | 0.09853 | 0.1076 | 20.4 | 19.5 | 19.5 | 19.5 | 238.7 | -273 | -273 | 0.7094 |  |  | 20 | 0 | -3.996 | -4.029 | -4.098 | -3.152 | 0 | 0 | 0 | 0 | 0 | 0 | 2166 | 187.4 | 189.6 | 111.6 | 166.9 | 332.2
2000 | 0.4072 | 1087 | 2123 | 0.1517 | 1.165 | 0 | 11.49 | 67800 | 5.109 | 1.904 | 11090 | 18.29 | 1 | 1061 | 1058 | 161.6 | 881.8 | 1001 | 1043 | 0 | 0 | 0 | 0 | 0 | -6.382 | 0.6187 | -1.317 | 1.165 | 194 | 1 | 2.108 | 0.4056 | 4.849 | 0.9329 | 4.147 | 0.09872 | 0.1075 | 20 | 19.49 | 19.49 | 19.49 | 239.7 | -273 | -273 | 0.6912 |  |  | 20 | 0 | -3.745 | -3.779 | -3.761 | -2.878 | 0 | 0 | 0 | 0 | 0 | 0 | 2123 | 181.7 | 183.8 | 107.9 | 161.6 | 333.7
2020 | 0.4103 | 1077 | 2086 | 0.149 | 1.168 | 0 | 11.28 | 64930 | 5.414 | 1.872 | 10630 | 18.34 | 1 | 1052 | 1048 | 156.6 | 872.4 | 991.1 | 1033 | 0 | 0 | 0 | 0 | 0 | -6.38 | 0.626 | -1.318 | 1.168 | 188.3 | 1 | 2.083 | 0.4018 | 4.792 | 0.9241 | 4.121 | 0.09889 | 0.1075 | 19.65 | 19.49 | 19.49 | 19.49 | 240.7 | -273 | -273 | 0.6755 |  |  | 20 | 0 | -3.612 | -3.644 | -3.599 | -2.769 | 0 | 0 | 0 | 0 | 0 | 0 | 2086 | 176.3 | 178.4 | 104.5 | 156.6 | 335.3
2040 | 0.4137 | 1069 | 2049 | 0.1463 | 1.171 | 0 | 11.08 | 62400 | 5.689 | 1.841 | 10230 | 18.38 | 1 | 1044 | 1040 | 152.7 | 862.3 | 982.6 | 1025 | 0 | 0 | 0 | 0 | 0 | -6.382 | 0.6337 | -1.318 | 1.171 | 184 | 1 | 2.058 | 0.3983 | 4.734 | 0.9162 | 4.098 | 0.09905 | 0.1076 | 19.3 | 19.49 | 19.49 | 19.49 | 241.6 | -273 | -273 | 0.6598 |  |  | 20 | 0 | -3.502 | -3.534 | -3.451 | -2.644 | 0 | 0 | 0 | 0 | 0 | 0 | 2049 | 172.1 | 174.2 | 101.7 | 152.7 | 336.8
2060 | 0.4175 | 1059 | 2008 | 0.1434 | 1.175 | 0 | 10.87 | 59660 | 5.995 | 1.808 | 9788 | 18.43 | 1 | 1034 | 1031 | 147.9 | 850.2 | 972.4 | 1014 | 0 | 0 | 0 | 0 | 0 | -6.381 | 0.6419 | -1.318 | 1.175 | 178.6 | 1 | 2.032 | 0.395 | 4.674 | 0.9085 | 4.07 | 0.09923 | 0.1076 | 18.91 | 19.49 | 19.49 | 19.49 | 242.5 | -273 | -273 | 0.643 |  |  | 20 | 0 | -3.257 | -3.29 | -3.121 | -2.373 | 0 | 0 | 0 | 0 | 0 | 0 | 2008 | 166.9 | 169 | 98.3 | 147.9 | 338.2
2080 | 0.4216 | 1049 | 1966 | 0.1404 | 1.179 | 0 | 10.64 | 56860 | 6.317 | 1.771 | 9338 | 18.48 | 1 | 1024 | 1020 | 142.8 | 837.2 | 961.4 | 1003 | 0 | 0 | 0 | 0 | 0 | -6.378 | 0.6507 | -1.319 | 1.179 | 173 | 1 | 2.004 | 0.3913 | 4.61 | 0.9001 | 4.041 | 0.09941 | 0.1075 | 18.51 | 19.49 | 19.49 | 19.49 | 243.4 | -273 | -273 | 0.6256 |  |  | 20 | 0 | -3.009 | -3.042 | -2.784 | -2.099 | 0 | 0 | 0 | 0 | 0 | 0 | 1966 | 161.5 | 163.5 | 94.76 | 142.8 | 339.6
2100 | 0.4267 | 1028 | 1925 | 0.1375 | 1.187 | 0 | 10.38 | 53820 | 6.677 | 1.744 | 8912 | 18.52 | 1 | 1005 | 1002 | 133.6 | 814.8 | 943.4 | 984.1 | 0 | 0 | 0 | 0 | 0 | -6.369 | 0.6566 | -1.323 | 1.186 | 162.2 | 1 | 1.987 | 0.3928 | 4.569 | 0.9036 | 3.984 | 0.09962 | 0.1075 | 18.13 | 19.49 | 19.49 | 19.49 | 244.2 | -273 | -273 | 0.6071 |  |  | 20 | 0 | -1.93 | -1.964 | -1.433 | -0.8809 | 0 | 0 | 0 | 0 | 0 | 0 | 1925 | 151.1 | 153.1 | 88.6 | 133.6 | 340.9
2120 | 0.4309 | 1013 | 1888 | 0.1349 | 1.191 | 0 | 10.18 | 13900 | 6.954 | 1.717 | 2662 | 18.56 | 1 | 990.7 | 987 | 127.4 | 797.7 | 927.3 | 968.3 | 0 | 0 | 0 | 0 | 0 | -6.361 | 0.662 | -1.325 | 1.191 | 155.1 | 1 | 1.97 | 0.3928 | 4.532 | 0.9035 | 3.944 | 0.09979 | 0.1074 | 17.78 | 19.49 | 19.49 | 19.49 | 244.9 | -273 | -273 | 0.5922 |  |  | 20 | 0 | -1.88 | -1.915 | -1.302 | -0.8514 | 0 | 0 | 0 | 0 | 0 | 0 | 1888 | 144.2 | 146.2 | 84.35 | 127.4 | 342.2
2140 | 0.4355 | 1000 | 1848 | 0.132 | 1.195 | 0 | 9.973 | 5477 | 7.252 | 1.685 | 927.2 | 18.6 | 1 | 977.9 | 974.1 | 122 | 782.3 | 913.3 | 954.5 | 0 | 0 | 0 | 0 | 0 | -6.353 | 0.6697 | -1.326 | 1.195 | 149 | 1 | 1.948 | 0.3906 | 4.48 | 0.8985 | 3.909 | 0.09996 | 0.1076 | 17.4 | 19.49 | 19.49 | 19.49 | 245.7 | -273 | -273 | 0.5763 |  |  | 20 | 0 | -1.783 | -1.819 | -1.136 | -0.7544 | 0 | 0 | 0 | 0 | 0 | 0 | 1848 | 138.3 | 140.2 | 80.66 | 122 | 343.5
2160 | 0.4406 | 987.7 | 1806 | 0.129 | 1.198 | 0 | 9.747 | 4973 | 7.57 | 1.648 | 827.6 | 18.66 | 1 | 965.7 | 962 | 116.9 | 771 | 900.9 | 941.7 | 0 | 0 | 0 | 0 | 0 | -6.35 | 0.6788 | -1.327 | 1.199 | 143.1 | 1 | 1.922 | 0.3858 | 4.42 | 0.8874 | 3.874 | 0.1001 | 0.1075 | 17.01 | 19.48 | 19.48 | 19.48 | 246.3 | -273 | -273 | 0.5598 |  |  | 20 | 0 | -1.642 | -1.674 | -1.013 | -0.625 | 0 | 0 | 0 | 0 | 0 | 0 | 1806 | 132.9 | 134.7 | 77.32 | 116.9 | 344.7
2180 | 0.4458 | 976.7 | 1763 | 0.1259 | 1.2 | 0 | 9.521 | 4837 | 7.887 | 1.607 | 802.6 | 18.71 | 1 | 954.4 | 950.6 | 112.5 | 756.5 | 888.3 | 929.1 | 0 | 0 | 0 | 0 | 0 | -6.341 | 0.6892 | -1.327 | 1.202 | 138.2 | 1 | 1.892 | 0.3812 | 4.353 | 0.8768 | 3.843 | 0.1003 | 0.1074 | 16.6 | 19.48 | 19.48 | 19.48 | 246.9 | -273 | -273 | 0.5438 |  |  | 20 | 0 | -1.679 | -1.715 | -0.9232 | -0.7201 | 0 | 0 | 0 | 0 | 0 | 0 | 1763 | 128.1 | 130 | 74.19 | 112.5 | 345.9
2200 | 0.4512 | 966.1 | 1724 | 0.1231 | 1.204 | 0 | 9.298 | 4721 | 8.201 | 1.567 | 781.7 | 18.77 | 1 | 944.2 | 940.4 | 108.3 | 743.2 | 877 | 918 | 0 | 0 | 0 | 0 | 0 | -6.333 | 0.7001 | -1.327 | 1.204 | 133.6 | 1 | 1.863 | 0.3762 | 4.285 | 0.8653 | 3.813 | 0.1005 | 0.1074 | 16.23 | 19.48 | 19.48 | 19.48 | 247.5 | -273 | -273 | 0.5284 |  |  | 20 | 0 | -1.489 | -1.523 | -0.714 | -0.4522 | 0 | 0 | 0 | 0 | 0 | 0 | 1724 | 123.7 | 125.5 | 71.27 | 108.3 | 347
2220 | 0.4565 | 954.9 | 1685 | 0.1204 | 1.207 | 0 | 9.094 | 4614 | 8.488 | 1.53 | 762.8 | 18.82 | 1 | 933.4 | 929.5 | 104.1 | 729.5 | 865.1 | 906.1 | 0 | 0 | 0 | 0 | 0 | -6.324 | 0.7098 | -1.326 | 1.207 | 128.8 | 1 | 1.838 | 0.3721 | 4.226 | 0.8559 | 3.781 | 0.1006 | 0.1075 | 15.87 | 19.48 | 19.48 | 19.48 | 248 | -273 | -273 | 0.5139 |  |  | 20 | 0 | -1.329 | -1.363 | -0.4957 | -0.2724 | 0 | 0 | 0 | 0 | 0 | 0 | 1685 | 119.1 | 120.9 | 68.36 | 104.1 | 348.1
2240 | 0.4625 | 943.2 | 1644 | 0.1174 | 1.209 | 0 | 8.877 | 4501 | 8.793 | 1.491 | 742.1 | 18.87 | 1 | 922.1 | 918.2 | 99.77 | 715.1 | 852.8 | 893.7 | 0 | 0 | 0 | 0 | 0 | -6.313 | 0.7207 | -1.326 | 1.21 | 123.9 | 1 | 1.81 | 0.3674 | 4.163 | 0.8449 | 3.747 | 0.1008 | 0.1075 | 15.48 | 19.48 | 19.48 | 19.48 | 248.5 | -273 | -273 | 0.4988 |  |  | 20 | 0 | -1.142 | -1.176 | -0.2392 | -0.05946 | 0 | 0 | 0 | 0 | 0 | 0 | 1644 | 114.4 | 116.2 | 65.38 | 99.77 | 349.1
2260 | 0.4691 | 930.9 | 1602 | 0.1144 | 1.212 | 0 | 8.652 | 4384 | 9.109 | 1.448 | 720.2 | 18.93 | 1 | 910.4 | 906.4 | 95.4 | 700 | 840 | 880.8 | 0 | 0 | 0 | 0 | 0 | -6.301 | 0.7325 | -1.325 | 1.213 | 119 | 1 | 1.781 | 0.362 | 4.096 | 0.8326 | 3.712 | 0.101 | 0.1074 | 15.08 | 19.48 | 19.48 | 19.48 | 248.9 | -273 | -273 | 0.4833 |  |  | 20 | 0 | -0.944 | -0.978 | 0.0338 | 0.1671 | 0 | 0 | 0 | 0 | 0 | 0 | 1602 | 109.7 | 111.5 | 62.38 | 95.4 | 350.1
2280 | 0.4761 | 918.3 | 1558 | 0.1113 | 1.214 | 0 | 8.422 | 4265 | 9.43 | 1.404 | 697.4 | 19 | 1 | 898.3 | 894.4 | 91.04 | 684.5 | 826.9 | 867.4 | 0 | 0 | 0 | 0 | 0 | -6.287 | 0.7451 | -1.325 | 1.215 | 114.1 | 1 | 1.751 | 0.3562 | 4.027 | 0.8193 | 3.675 | 0.1011 | 0.1074 | 14.68 | 19.48 | 19.48 | 19.48 | 249.3 | -273 | -273 | 0.4678 |  |  | 20 | 0 | -0.7415 | -0.7754 | 0.3145 | 0.4005 | 0 | 0 | 0 | 0 | 0 | 0 | 1558 | 105.1 | 106.7 | 59.38 | 91.04 | 351
2300 | 0.483 | 905.2 | 1519 | 0.1085 | 1.217 | 0 | 8.2 | 4149 | 9.743 | 1.361 | 674.9 | 19.06 | 1 | 886.1 | 882.2 | 86.78 | 674 | 814.6 | 854.4 | 0 | 0 | 0 | 0 | 0 | -6.278 | 0.7574 | -1.324 | 1.218 | 109.1 | 1 | 1.722 | 0.3486 | 3.961 | 0.8018 | 3.638 | 0.1013 | 0.1074 | 14.31 | 19.48 | 19.48 | 19.48 | 249.6 | -273 | -273 | 0.4535 |  |  | 20 | 0 | -0.5737 | -0.6011 | 0.418 | 0.5273 | 0 | 0 | 0 | 0 | 0 | 0 | 1519 | 100.5 | 102.1 | 56.63 | 86.78 | 351.9
2320 | 0.4901 | 892.8 | 1480 | 0.1057 | 1.218 | 0 | 7.995 | 4042 | 10.03 | 1.321 | 654 | 19.11 | 1 | 874.3 | 870.3 | 82.81 | 659.1 | 801.9 | 841.3 | 0 | 0 | 0 | 0 | 0 | -6.262 | 0.7693 | -1.323 | 1.22 | 104.6 | 1 | 1.696 | 0.3432 | 3.9 | 0.7894 | 3.602 | 0.1014 | 0.1074 | 13.93 | 19.48 | 19.48 | 19.48 | 249.9 | -273 | -273 | 0.4398 |  |  | 20 | 0 | -0.4145 | -0.4445 | 0.693 | 0.7356 | 0 | 0 | 0 | 0 | 0 | 0 | 1480 | 96.24 | 97.83 | 53.93 | 82.81 | 352.8
2340 | 0.4981 | 880 | 1438 | 0.1027 | 1.22 | 0 | 7.778 | 3930 | 10.34 | 1.277 | 631.2 | 19.17 | 1 | 862.1 | 858.2 | 78.81 | 643.4 | 788.6 | 827.8 | 0 | 0 | 0 | 0 | 0 | -6.244 | 0.7826 | -1.321 | 1.221 | 100.1 | 1 | 1.667 | 0.3369 | 3.833 | 0.7749 | 3.564 | 0.1016 | 0.1074 | 13.54 | 19.48 | 19.47 | 19.48 | 250.2 | -273 | -273 | 0.4255 |  |  | 20 | 0 | -0.2275 | -0.2578 | 0.9678 | 0.9618 | 0 | 0 | 0 | 0 | 0 | 0 | 1438 | 91.94 | 93.49 | 51.2 | 78.81 | 353.6
2360 | 0.5062 | 870.3 | 1395 | 0.09968 | 1.219 | 0 | 7.56 | 3816 | 10.64 | 1.227 | 605.8 | 19.24 | 1 | 852.3 | 848.2 | 75.73 | 629.1 | 776.9 | 816.2 | 0 | 0 | 0 | 0 | 0 | -6.224 | 0.7991 | -1.318 | 1.221 | 96.71 | 1 | 1.632 | 0.3285 | 3.754 | 0.7555 | 3.535 | 0.1018 | 0.1074 | 13.14 | 19.47 | 19.47 | 19.47 | 250.3 | -273 | -273 | 0.4115 |  |  | 20 | 0 | -0.2506 | -0.2819 | 1.015 | 0.9588 | 0 | 0 | 0 | 0 | 0 | 0 | 1395 | 88.74 | 90.27 | 49.02 | 75.73 | 354.3
2380 | 0.5154 | 857.5 | 1352 | 0.09659 | 1.22 | 0 | 7.331 | 3698 | 10.96 | 1.178 | 580.3 | 19.31 | 1 | 840.4 | 836.4 | 71.94 | 613.1 | 763.9 | 802.8 | 0 | 0 | 0 | 0 | 0 | -6.202 | 0.8155 | -1.315 | 1.222 | 92.43 | 1 | 1.599 | 0.3203 | 3.679 | 0.7367 | 3.496 | 0.1019 | 0.1073 | 12.74 | 19.47 | 19.47 | 19.47 | 250.5 | -273 | -273 | 0.3972 |  |  | 20 | 0 | -0.01648 | -0.04686 | 1.32 | 1.237 | 0 | 0 | 0 | 0 | 0 | 0 | 1352 | 84.72 | 86.21 | 46.44 | 71.94 | 355
2400 | 0.5249 | 844.2 | 1311 | 0.09362 | 1.22 | 0 | 7.106 | 3581 | 11.28 | 1.128 | 554.8 | 19.38 | 1 | 828 | 824 | 68.16 | 596.5 | 750.3 | 788.6 | 0 | 0 | 0 | 0 | 0 | -6.175 | 0.8322 | -1.312 | 1.222 | 88.13 | 1 | 1.567 | 0.3121 | 3.605 | 0.7178 | 3.457 | 0.1021 | 0.1073 | 12.34 | 19.47 | 19.47 | 19.47 | 250.6 | -273 | -273 | 0.3835 |  |  | 20 | 0 | 0.1812 | 0.1516 | 1.601 | 1.47 | 0 | 0 | 0 | 0 | 0 | 0 | 1311 | 80.68 | 82.14 | 43.88 | 68.16 | 355.7
2420 | 0.5343 | 831.1 | 1271 | 0.0908 | 1.219 | 0 | 6.9 | 3473 | 11.57 | 1.083 | 531.2 | 19.44 | 1 | 815.7 | 811.7 | 64.6 | 580.3 | 736.7 | 774.6 | 0 | 0 | 0 | 0 | 0 | -6.147 | 0.8479 | -1.309 | 1.222 | 84.04 | 1 | 1.538 | 0.3045 | 3.538 | 0.7004 | 3.417 | 0.1022 | 0.1073 | 11.97 | 19.47 | 19.47 | 19.47 | 250.6 | -273 | -273 | 0.3708 |  |  | 20 | 0 | 0.3502 | 0.3212 | 1.839 | 1.672 | 0 | 0 | 0 | 0 | 0 | 0 | 1271 | 76.85 | 78.27 | 41.47 | 64.6 | 356.3
2440 | 0.5449 | 816.8 | 1230 | 0.08786 | 1.219 | 0 | 6.684 | 3361 | 11.87 | 1.033 | 505.7 | 19.51 | 1 | 802.8 | 798.8 | 60.98 | 570.3 | 724 | 760.8 | 0 | 0 | 0 | 0 | 0 | -6.132 | 0.8648 | -1.305 | 1.222 | 79.73 | 1 | 1.508 | 0.2934 | 3.469 | 0.6747 | 3.375 | 0.1024 | 0.1073 | 11.58 | 19.47 | 19.47 | 19.47 | 250.6 | -273 | -273 | 0.3576 |  |  | 20 | 0 | 0.5546 | 0.5311 | 1.967 | 1.844 | 0 | 0 | 0 | 0 | 0 | 0 | 1230 | 72.95 | 74.3 | 39.23 | 60.98 | 356.9
2460 | 0.5563 | 802.8 | 1188 | 0.08484 | 1.217 | 0 | 6.467 | 3248 | 12.17 | 0.9826 | 479.6 | 19.58 | 1 | 790 | 786 | 57.47 | 553.1 | 710 | 746.1 | 0 | 0 | 0 | 0 | 0 | -6.098 | 0.8834 | -1.3 | 1.22 | 75.7 | 1 | 1.476 | 0.284 | 3.396 | 0.6532 | 3.331 | 0.1025 | 0.1073 | 11.19 | 19.47 | 19.47 | 19.47 | 250.5 | -273 | -273 | 0.3445 |  |  | 20 | 0 | 0.7375 | 0.7136 | 2.271 | 2.097 | 0 | 0 | 0 | 0 | 0 | 0 | 1188 | 69.2 | 70.51 | 36.87 | 57.47 | 357.4
2480 | 0.5685 | 788.6 | 1145 | 0.08177 | 1.215 | 0 | 6.247 | 3134 | 12.48 | 0.9297 | 452.5 | 19.65 | 1 | 776.9 | 772.9 | 54.02 | 535.4 | 695.7 | 731.1 | 0 | 0 | 0 | 0 | 0 | -6.06 | 0.9036 | -1.295 | 1.218 | 71.74 | 1 | 1.443 | 0.2738 | 3.32 | 0.6297 | 3.287 | 0.1027 | 0.1073 | 10.78 | 19.47 | 19.47 | 19.47 | 250.4 | -273 | -273 | 0.3314 |  |  | 20 | 0 | 0.922 | 0.899 | 2.553 | 2.34 | 0 | 0 | 0 | 0 | 0 | 0 | 1145 | 65.52 | 66.79 | 34.55 | 54.02 | 357.9
2500 | 0.5802 | 776.7 | 1102 | 0.07869 | 1.208 | 0 | 6.03 | 3021 | 12.79 | 0.8739 | 423.8 | 19.73 | 1 | 764.7 | 760.7 | 51.17 | 517.7 | 681.5 | 716.3 | 0 | 0 | 0 | 0 | 0 | -6.011 | 0.9268 | -1.289 | 1.213 | 68.54 | 1 | 1.407 | 0.2622 | 3.237 | 0.6031 | 3.251 | 0.1028 | 0.1072 | 10.37 | 19.47 | 19.47 | 19.47 | 250.3 | -273 | -273 | 0.3194 |  |  | 20 | 0 | 0.7972 | 0.7716 | 2.624 | 2.231 | 0 | 0 | 0 | 0 | 0 | 0 | 1102 | 62.56 | 63.79 | 32.57 | 51.17 | 358.4
2520 | 0.594 | 764.9 | 1061 | 0.07577 | 1.205 | 0 | 5.814 | 2909 | 13.09 | 0.8182 | 395.3 | 19.81 | 1 | 754.2 | 750.2 | 48.41 | 501.7 | 668.9 | 703.6 | 0 | 0 | 0 | 0 | 0 | -5.973 | 0.9518 | -1.28 | 1.21 | 65.45 | 1 | 1.37 | 0.2496 | 3.152 | 0.5742 | 3.211 | 0.1029 | 0.1072 | 9.99 | 19.47 | 19.47 | 19.47 | 250.1 | -273 | -273 | 0.3069 |  |  | 20 | 0 | 0.9891 | 0.9674 | 2.797 | 2.491 | 0 | 0 | 0 | 0 | 0 | 0 | 1061 | 59.73 | 60.93 | 30.71 | 48.41 | 358.7
2540 | 0.6089 | 743.4 | 1020 | 0.07288 | 1.203 | 0 | 5.601 | 2798 | 13.39 | 0.7715 | 371.3 | 19.87 | 1 | 736.5 | 732.6 | 44.04 | 478.3 | 651.3 | 683.9 | 0 | 0 | 0 | 0 | 0 | -5.917 | 0.9689 | -1.274 | 1.211 | 60.15 | 1 | 1.346 | 0.2418 | 3.096 | 0.5562 | 3.139 | 0.1031 | 0.1072 | 9.609 | 19.47 | 19.47 | 19.47 | 249.8 | -273 | -273 | 0.2948 |  |  | 20 | 0 | 1.594 | 1.582 | 3.501 | 3.227 | 0 | 0 | 0 | 0 | 0 | 0 | 1020 | 54.89 | 56 | 27.85 | 44.04 | 359.1
2560 | 0.6245 | 726.2 | 978.7 | 0.06991 | 1.198 | 0 | 5.391 | 2688 | 13.68 | 0.7159 | 342.9 | 19.95 | 1 | 721.3 | 717.5 | 40.77 | 465.5 | 636.2 | 667.3 | 0 | 0 | 0 | 0 | 0 | -5.872 | 0.9913 | -1.266 | 1.204 | 56.15 | 1 | 1.316 | 0.2271 | 3.026 | 0.5224 | 3.088 | 0.1032 | 0.1072 | 9.217 | 19.47 | 19.46 | 19.47 | 249.5 | -273 | -273 | 0.2829 |  |  | 20 | 0 | 1.784 | 1.775 | 3.617 | 3.362 | 0 | 0 | 0 | 0 | 0 | 0 | 978.7 | 51.3 | 52.33 | 25.82 | 40.77 | 359.4
2580 | 0.641 | 710.3 | 936.4 | 0.06688 | 1.19 | 0 | 5.181 | 2579 | 13.98 | 0.6602 | 314.5 | 20.02 | 1 | 707 | 703.3 | 37.78 | 446 | 620.6 | 650.6 | 0 | 0 | 0 | 0 | 0 | -5.807 | 1.017 | -1.255 | 1.197 | 52.6 | 1 | 1.283 | 0.214 | 2.95 | 0.4922 | 3.035 | 0.1033 | 0.1072 | 8.819 | 19.47 | 19.46 | 19.47 | 249.2 | -273 | -273 | 0.2712 |  |  | 20 | 0 | 1.929 | 1.922 | 3.879 | 3.588 | 0 | 0 | 0 | 0 | 0 | 0 | 936.4 | 48.08 | 49.06 | 23.84 | 37.78 | 359.7
2600 | 0.6586 | 694.2 | 893.7 | 0.06383 | 1.181 | 0 | 4.969 | 2469 | 14.28 | 0.6027 | 285.2 | 20.1 | 1 | 692.8 | 689.1 | 34.91 | 426.2 | 604.9 | 633.7 | 0 | 0 | 0 | 0 | 0 | -5.733 | 1.045 | -1.243 | 1.19 | 49.19 | 1 | 1.248 | 0.1996 | 2.871 | 0.4591 | 2.98 | 0.1035 | 0.1071 | 8.416 | 19.47 | 19.46 | 19.47 | 248.8 | -273 | -273 | 0.2597 |  |  | 20 | 0 | 2.083 | 2.079 | 4.126 | 3.813 | 0 | 0 | 0 | 0 | 0 | 0 | 893.7 | 45 | 45.92 | 21.95 | 34.91 | 359.9
2620 | 0.6776 | 678 | 850.7 | 0.06076 | 1.171 | 0 | 4.757 | 2358 | 14.57 | 0.544 | 255.4 | 20.18 | 1 | 678.5 | 675 | 32.16 | 406 | 589 | 616.7 | 0 | 0 | 0 | 0 | 0 | -5.651 | 1.076 | -1.23 | 1.18 | 45.91 | 1 | 1.213 | 0.1841 | 2.789 | 0.4234 | 2.923 | 0.1036 | 0.1071 | 8.011 | 19.47 | 19.46 | 19.47 | 248.4 | -273 | -273 | 0.2485 |  |  | 20 | 0 | 2.236 | 2.235 | 4.365 | 4.036 | 0 | 0 | 0 | 0 | 0 | 0 | 850.7 | 42.07 | 42.92 | 20.15 | 32.16 | 360
2640 | 0.6965 | 667 | 808.3 | 0.05774 | 1.157 | 0 | 4.551 | 2251 | 14.86 | 0.4827 | 224.3 | 20.26 | 1 | 667.8 | 664.3 | 30.21 | 387.2 | 575.2 | 602.4 | 0 | 0 | 0 | 0 | 0 | -5.563 | 1.114 | -1.213 | 1.167 | 43.74 | 1 | 1.171 | 0.1663 | 2.694 | 0.3824 | 2.88 | 0.1037 | 0.1071 | 7.612 | 19.47 | 19.46 | 19.47 | 247.9 | -273 | -273 | 0.2378 |  |  | 20 | 0 | 2.119 | 2.121 | 4.37 | 3.989 | 0 | 0 | 0 | 0 | 0 | 0 | 808.3 | 40.17 | 40.98 | 18.83 | 30.21 | 360.2
2660 | 0.7172 | 650.7 | 767.5 | 0.05482 | 1.144 | 0 | 4.344 | 2143 | 15.16 | 0.4199 | 192.6 | 20.35 | 1 | 654.3 | 651 | 27.75 | 374.1 | 561.3 | 587 | 0 | 0 | 0 | 0 | 0 | -5.498 | 1.15 | -1.198 | 1.155 | 40.7 | 1 | 1.135 | 0.1457 | 2.61 | 0.3351 | 2.823 | 0.1038 | 0.1071 | 7.229 | 19.47 | 19.46 | 19.47 | 247.4 | -273 | -273 | 0.2274 |  |  | 20 | 0 | 2.325 | 2.338 | 4.433 | 4.11 | 0 | 0 | 0 | 0 | 0 | 0 | 767.5 | 37.56 | 38.28 | 17.28 | 27.75 | 360.2
2680 | 0.7398 | 635 | 724.4 | 0.05174 | 1.127 | 0 | 4.145 | 2039 | 15.44 | 0.3634 | 164.1 | 20.42 | 1 | 641 | 637.8 | 25.46 | 354.4 | 546.8 | 571.1 | 0 | 0 | 0 | 0 | 0 | -5.396 | 1.188 | -1.178 | 1.141 | 37.92 | 1 | 1.098 | 0.128 | 2.526 | 0.2945 | 2.762 | 0.104 | 0.107 | 6.822 | 19.47 | 19.46 | 19.47 | 246.8 | -273 | -273 | 0.2169 |  |  | 20 | 0 | 2.465 | 2.482 | 4.693 | 4.373 | 0 | 0 | 0 | 0 | 0 | 0 | 724.4 | 35.12 | 35.78 | 15.8 | 25.46 | 360.3
2700 | 0.7489 | 622.9 | 711.2 | 0.0508 | 1.124 | 0 | 4.007 | 1968 | 15.63 | 0.3277 | 146.1 | 20.47 | 1 | 629.3 | 626.3 | 23.88 | 337.6 | 533 | 556.4 | 0 | 0 | 0 | 0 | 0 | -5.292 | 1.214 | -1.172 | 1.131 | 35.87 | 1 | 1.074 | 0.1172 | 2.471 | 0.2695 | 2.723 | 0.104 | 0.107 | 6.698 | 19.47 | 19.46 | 19.47 | 246.3 | -273 | -273 | 0.213 |  |  | 20 | 0 | 2.353 | 2.372 | 4.687 | 4.255 | 0 | 0 | 0 | 0 | 0 | 0 | 711.2 | 33.36 | 33.95 | 14.74 | 23.88 | 360.3
2720 | 0.7554 | 613.3 | 700.7 | 0.05005 | 1.12 | 0 | 3.948 | 1938 | 15.71 | 0.3151 | 139.9 | 20.49 | 1 | 619.7 | 616.8 | 22.76 | 327.2 | 521.3 | 544.5 | 0 | 0 | 0 | 0 | 0 | -5.226 | 1.22 | -1.168 | 1.125 | 34.34 | 1 | 1.07 | 0.1141 | 2.46 | 0.2624 | 2.692 | 0.1041 | 0.107 | 6.599 | 19.47 | 19.46 | 19.47 | 245.6 | -273 | -273 | 0.2104 |  |  | 20 | 0 | 2.269 | 2.284 | 4.595 | 4.113 | 0 | 0 | 0 | 0 | 0 | 0 | 700.7 | 31.95 | 32.51 | 14.04 | 22.76 | 360.3
2740 | 0.762 | 604.5 | 690 | 0.04929 | 1.116 | 0 | 3.895 | 1912 | 15.78 | 0.3032 | 134 | 20.51 | 1 | 611 | 608.2 | 21.77 | 318.2 | 510.7 | 533.8 | 0 | 0 | 0 | 0 | 0 | -5.17 | 1.224 | -1.163 | 1.121 | 32.99 | 1 | 1.066 | 0.111 | 2.451 | 0.2552 | 2.661 | 0.1041 | 0.107 | 6.498 | 19.47 | 19.46 | 19.47 | 244.9 | -273 | -273 | 0.2078 |  |  | 20 | 0 | 2.194 | 2.207 | 4.506 | 3.999 | 0 | 0 | 0 | 0 | 0 | 0 | 690 | 30.7 | 31.24 | 13.42 | 21.77 | 360.3
2760 | 0.7687 | 596.2 | 679.2 | 0.04851 | 1.112 | 0 | 3.843 | 1886 | 15.85 | 0.291 | 127.9 | 20.52 | 1 | 602.8 | 600 | 20.86 | 309.6 | 500.9 | 523.8 | 0 | 0 | 0 | 0 | 0 | -5.115 | 1.229 | -1.158 | 1.117 | 31.74 | 1 | 1.061 | 0.1075 | 2.441 | 0.2473 | 2.631 | 0.1041 | 0.107 | 6.396 | 19.47 | 19.46 | 19.47 | 244.2 | -273 | -273 | 0.2052 |  |  | 20 | 0 | 2.132 | 2.144 | 4.432 | 3.908 | 0 | 0 | 0 | 0 | 0 | 0 | 679.2 | 29.57 | 30.08 | 12.85 | 20.86 | 360.3
2780 | 0.7756 | 588.2 | 668.2 | 0.04773 | 1.107 | 0 | 3.79 | 1860 | 15.91 | 0.2784 | 121.7 | 20.54 | 1 | 595 | 592.3 | 20.01 | 301.3 | 491.5 | 514.3 | 0 | 0 | 0 | 0 | 0 | -5.059 | 1.235 | -1.153 | 1.112 | 30.58 | 1 | 1.056 | 0.1038 | 2.429 | 0.2386 | 2.602 | 0.1042 | 0.107 | 6.293 | 19.47 | 19.46 | 19.47 | 243.5 | -273 | -273 | 0.2026 |  |  | 20 | 0 | 2.079 | 2.092 | 4.369 | 3.833 | 0 | 0 | 0 | 0 | 0 | 0 | 668.2 | 28.51 | 29.01 | 12.32 | 20.01 | 360.3
2800 | 0.7815 | 580.8 | 659.1 | 0.04708 | 1.103 | 0 | 3.742 | 1836 | 15.98 | 0.2671 | 116.1 | 20.55 | 1 | 587.7 | 585.1 | 19.24 | 293.6 | 482.6 | 505.2 | 0 | 0 | 0 | 0 | 0 | -5.005 | 1.24 | -1.148 | 1.108 | 29.53 | 1 | 1.052 | 0.1003 | 2.419 | 0.2308 | 2.575 | 0.1042 | 0.107 | 6.207 | 19.47 | 19.46 | 19.47 | 242.6 | -273 | -273 | 0.2004 |  |  | 20 | 0 | 2.021 | 2.033 | 4.302 | 3.749 | 0 | 0 | 0 | 0 | 0 | 0 | 659.1 | 27.56 | 28.03 | 11.84 | 19.24 | 360.3
2820 | 0.7861 | 576.9 | 649.5 | 0.04639 | 1.096 | 0 | 3.7 | 1816 | 16.03 | 0.256 | 110.6 | 20.57 | 1 | 582.1 | 579.5 | 18.81 | 286.9 | 474.6 | 497.4 | 0 | 0 | 0 | 0 | 0 | -4.95 | 1.249 | -1.144 | 1.101 | 28.98 | 1 | 1.045 | 0.09675 | 2.403 | 0.2225 | 2.56 | 0.1042 | 0.107 | 6.117 | 19.47 | 19.46 | 19.47 | 241.8 | -273 | -273 | 0.1985 |  |  | 20 | 0 | 1.756 | 1.766 | 4.121 | 3.484 | 0 | 0 | 0 | 0 | 0 | 0 | 649.5 | 27.07 | 27.53 | 11.56 | 18.81 | 360.3
2840 | 0.7932 | 572.8 | 639.4 | 0.04567 | 1.092 | 0 | 3.653 | 1792 | 16.1 | 0.2435 | 104.4 | 20.58 | 1 | 577.9 | 575.3 | 18.35 | 280.9 | 467.9 | 491.2 | 0 | 0 | 0 | 0 | 0 | -4.909 | 1.259 | -1.137 | 1.097 | 28.41 | 1 | 1.036 | 0.09234 | 2.383 | 0.2124 | 2.54 | 0.1042 | 0.107 | 6.022 | 19.47 | 19.46 | 19.47 | 240.9 | -273 | -273 | 0.196 |  |  | 20 | 0 | 1.692 | 1.703 | 4.007 | 3.396 | 0 | 0 | 0 | 0 | 0 | 0 | 639.4 | 26.57 | 27.01 | 11.26 | 18.35 | 360.3
2860 | 0.8006 | 566 | 629.1 | 0.04493 | 1.087 | 0 | 3.6 | 1766 | 16.16 | 0.2274 | 96.45 | 20.6 | 1 | 572 | 569.5 | 17.68 | 276.9 | 461 | 484 | 0 | 0 | 0 | 0 | 0 | -4.872 | 1.267 | -1.13 | 1.09 | 27.49 | 1 | 1.029 | 0.08592 | 2.368 | 0.1976 | 2.517 | 0.1042 | 0.107 | 5.925 | 19.47 | 19.46 | 19.47 | 240 | -273 | -273 | 0.1935 |  |  | 20 | 0 | 1.74 | 1.753 | 3.924 | 3.343 | 0 | 0 | 0 | 0 | 0 | 0 | 629.1 | 25.74 | 26.17 | 10.86 | 17.68 | 360.3
2880 | 0.8074 | 559.3 | 618.5 | 0.04418 | 1.081 | 0 | 3.546 | 1739 | 16.24 | 0.213 | 89.31 | 20.62 | 1 | 565.8 | 563.4 | 17.04 | 273.1 | 454.6 | 477.2 | 0 | 0 | 0 | 0 | 0 | -4.846 | 1.276 | -1.124 | 1.087 | 26.6 | 1 | 1.022 | 0.08012 | 2.35 | 0.1843 | 2.492 | 0.1043 | 0.107 | 5.825 | 19.47 | 19.46 | 19.47 | 239 | -273 | -273 | 0.1911 |  |  | 20 | 0 | 1.714 | 1.729 | 3.849 | 3.286 | 0 | 0 | 0 | 0 | 0 | 0 | 618.5 | 24.99 | 25.38 | 10.47 | 17.04 | 360.3
2900 | 0.8146 | 553.1 | 607.8 | 0.04342 | 1.076 | 0 | 3.495 | 1714 | 16.3 | 0.2002 | 82.99 | 20.64 | 1 | 559.9 | 557.6 | 16.45 | 266.6 | 447.7 | 470.1 | 0 | 0 | 0 | 0 | 0 | -4.793 | 1.285 | -1.118 | 1.081 | 25.79 | 1 | 1.015 | 0.07537 | 2.334 | 0.1733 | 2.466 | 0.1043 | 0.107 | 5.724 | 19.47 | 19.46 | 19.47 | 238 | -273 | -273 | 0.1886 |  |  | 20 | 0 | 1.696 | 1.712 | 3.842 | 3.275 | 0 | 0 | 0 | 0 | 0 | 0 | 607.8 | 24.27 | 24.65 | 10.09 | 16.45 | 360.3
2920 | 0.8219 | 546.8 | 597.1 | 0.04265 | 1.069 | 0 | 3.444 | 1689 | 16.37 | 0.1872 | 76.56 | 20.66 | 1 | 554.1 | 551.8 | 15.86 | 260 | 440.8 | 462.8 | 0 | 0 | 0 | 0 | 0 | -4.738 | 1.295 | -1.111 | 1.075 | 25 | 1 | 1.008 | 0.0704 | 2.317 | 0.1619 | 2.441 | 0.1043 | 0.107 | 5.623 | 19.48 | 19.46 | 19.48 | 237 | -273 | -273 | 0.1862 |  |  | 20 | 0 | 1.682 | 1.699 | 3.831 | 3.261 | 0 | 0 | 0 | 0 | 0 | 0 | 597.1 | 23.58 | 23.93 | 9.728 | 15.86 | 360.3
2940 | 0.8294 | 540.6 | 586.3 | 0.04188 | 1.063 | 0 | 3.394 | 1664 | 16.44 | 0.1743 | 70.14 | 20.67 | 1 | 548.3 | 546.2 | 15.29 | 253.4 | 433.9 | 455.6 | 0 | 0 | 0 | 0 | 0 | -4.681 | 1.304 | -1.103 | 1.069 | 24.2 | 1 | 1 | 0.06531 | 2.3 | 0.1502 | 2.415 | 0.1043 | 0.107 | 5.522 | 19.48 | 19.46 | 19.48 | 235.9 | -273 | -273 | 0.1838 |  |  | 20 | 0 | 1.669 | 1.688 | 3.82 | 3.245 | 0 | 0 | 0 | 0 | 0 | 0 | 586.3 | 22.88 | 23.21 | 9.364 | 15.29 | 360.3
2960 | 0.8369 | 534.5 | 575.6 | 0.04111 | 1.056 | 0 | 3.343 | 1639 | 16.5 | 0.1614 | 63.76 | 20.69 | 1 | 542.6 | 540.6 | 14.74 | 247 | 427 | 448.4 | 0 | 0 | 0 | 0 | 0 | -4.623 | 1.314 | -1.096 | 1.062 | 23.46 | 1 | 0.9926 | 0.06012 | 2.283 | 0.1383 | 2.389 | 0.1044 | 0.1069 | 5.421 | 19.48 | 19.46 | 19.48 | 234.7 | -273 | -273 | 0.1814 |  |  | 20 | 0 | 1.659 | 1.679 | 3.808 | 3.23 | 0 | 0 | 0 | 0 | 0 | 0 | 575.6 | 22.23 | 22.53 | 9.022 | 14.74 | 360.3
2980 | 0.844 | 528.5 | 565.7 | 0.0404 | 1.05 | 0 | 3.295 | 1615 | 16.57 | 0.1496 | 57.91 | 20.71 | 1 | 537.1 | 535.1 | 14.23 | 240.5 | 420.3 | 441.4 | 0 | 0 | 0 | 0 | 0 | -4.563 | 1.324 | -1.089 | 1.056 | 22.75 | 1 | 0.9854 | 0.05531 | 2.266 | 0.1272 | 2.363 | 0.1044 | 0.1069 | 5.327 | 19.48 | 19.46 | 19.48 | 233.6 | -273 | -273 | 0.1792 |  |  | 20 | 0 | 1.639 | 1.66 | 3.793 | 3.209 | 0 | 0 | 0 | 0 | 0 | 0 | 565.7 | 21.62 | 21.9 | 8.698 | 14.23 | 360.3
3000 | 0.8512 | 522.7 | 555.8 | 0.0397 | 1.043 | 0 | 3.249 | 1592 | 16.63 | 0.1381 | 52.25 | 20.72 | 1 | 531.7 | 529.8 | 13.74 | 234.5 | 413.7 | 434.5 | 0 | 0 | 0 | 0 | 0 | -4.505 | 1.333 | -1.082 | 1.049 | 22.08 | 1 | 0.9788 | 0.05051 | 2.251 | 0.1162 | 2.339 | 0.1044 | 0.1069 | 5.234 | 19.48 | 19.46 | 19.48 | 232.4 | -273 | -273 | 0.1771 |  |  | 20 | 0 | 1.627 | 1.65 | 3.774 | 3.186 | 0 | 0 | 0 | 0 | 0 | 0 | 555.8 | 21.03 | 21.29 | 8.393 | 13.74 | 360.3
3020 | 0.8585 | 516.9 | 545.7 | 0.03898 | 1.036 | 0 | 3.203 | 1570 | 16.69 | 0.1267 | 46.59 | 20.74 | 1 | 526.3 | 524.5 | 13.27 | 228.7 | 407.2 | 427.8 | 0 | 0 | 0 | 0 | 0 | -4.448 | 1.342 | -1.074 | 1.043 | 21.42 | 1 | 0.9719 | 0.04558 | 2.235 | 0.1048 | 2.313 | 0.1044 | 0.1069 | 5.14 | 19.48 | 19.46 | 19.48 | 231.2 | -273 | -273 | 0.1749 |  |  | 20 | 0 | 1.617 | 1.64 | 3.757 | 3.166 | 0 | 0 | 0 | 0 | 0 | 0 | 545.7 | 20.46 | 20.7 | 8.099 | 13.27 | 360.3
3040 | 0.8661 | 511.2 | 535.6 | 0.03826 | 1.029 | 0 | 3.157 | 1547 | 16.75 | 0.1155 | 41.03 | 20.75 | 1 | 521.1 | 519.4 | 12.81 | 222.7 | 400.9 | 421.1 | 0 | 0 | 0 | 0 | 0 | -4.387 | 1.352 | -1.066 | 1.036 | 20.79 | 1 | 0.9647 | 0.04064 | 2.219 | 0.09348 | 2.288 | 0.1045 | 0.1069 | 5.044 | 19.49 | 19.46 | 19.49 | 230 | -273 | -273 | 0.1727 |  |  | 20 | 0 | 1.605 | 1.63 | 3.744 | 3.15 | 0 | 0 | 0 | 0 | 0 | 0 | 535.6 | 19.91 | 20.13 | 7.812 | 12.81 | 360.3
3060 | 0.8738 | 505.5 | 525.4 | 0.03753 | 1.022 | 0 | 3.111 | 1524 | 16.81 | 0.1039 | 35.31 | 20.77 | 1 | 515.9 | 514.2 | 12.37 | 216.9 | 394.6 | 414.5 | 0 | 0 | 0 | 0 | 0 | -4.326 | 1.362 | -1.058 | 1.029 | 20.17 | 1 | 0.9574 | 0.03542 | 2.202 | 0.08146 | 2.262 | 0.1045 | 0.1069 | 4.948 | 19.49 | 19.47 | 19.49 | 228.7 | -273 | -273 | 0.1705 |  |  | 20 | 0 | 1.597 | 1.623 | 3.73 | 3.133 | 0 | 0 | 0 | 0 | 0 | 0 | 525.4 | 19.38 | 19.58 | 7.535 | 12.37 | 360.3
3080 | 0.8816 | 499.8 | 515.3 | 0.03681 | 1.014 | 0 | 3.065 | 1501 | 16.87 | 0.09255 | 29.69 | 20.78 | 1 | 510.7 | 509.2 | 11.94 | 211.3 | 388.4 | 408 | 0 | 0 | 0 | 0 | 0 | -4.265 | 1.373 | -1.05 | 1.021 | 19.57 | 1 | 0.9499 | 0.03015 | 2.185 | 0.06934 | 2.236 | 0.1045 | 0.1069 | 4.853 | 19.49 | 19.47 | 19.49 | 227.4 | -273 | -273 | 0.1683 |  |  | 20 | 0 | 1.59 | 1.617 | 3.717 | 3.117 | 0 | 0 | 0 | 0 | 0 | 0 | 515.3 | 18.86 | 19.04 | 7.269 | 11.94 | 360.3
3100 | 0.8894 | 494.3 | 505.2 | 0.03609 | 1.007 | 0 | 3.019 | 1479 | 16.93 | 0.08186 | 24.39 | 20.8 | 1 | 505.7 | 504.3 | 11.53 | 205.5 | 382.3 | 401.6 | 0 | 0 | 0 | 0 | 0 | -4.2 | 1.384 | -1.042 | 1.014 | 19 | 1 | 0.9424 | 0.0251 | 2.168 | 0.05773 | 2.21 | 0.1045 | 0.1069 | 4.758 | 19.49 | 19.47 | 19.49 | 226.1 | -273 | -273 | 0.1662 |  |  | 20 | 0 | 1.579 | 1.608 | 3.705 | 3.103 | 0 | 0 | 0 | 0 | 0 | 0 | 505.2 | 18.38 | 18.54 | 7.009 | 11.53 | 360.3
3120 | 0.897 | 489.6 | 495.2 | 0.03537 | 0.9984 | 0 | 2.973 | 1456 | 16.99 | 0.06342 | 15.27 | 20.82 | 1 | 501 | 499.5 | 13.79 | 204.4 | 378.6 | 399.9 | 0 | 0 | 0 | 0 | 0 | -4.128 | 1.397 | -1.037 | 0.9795 | 18.51 | 1 | 0.9337 | 0.01581 | 2.147 | 0.03637 | 2.215 | 0.1046 | 0.1069 | 4.664 | 19.5 | 19.47 | 19.5 | 224.8 | -273 | -273 | 0.164 |  |  | 20 | 0 | 1.48 | 1.492 | 2.85 | 0.8589 | 0 | 0 | 0 | 0 | 0 | 0 | 495.2 | 18 | 18.18 | 7.651 | 13.79 | 360.3
3140 | 0.9044 | 490.4 | 485.3 | 0.03467 | 0.9899 | 0 | 2.921 | 1430 | 17.06 | 0.04734 | 7.302 | 20.84 | 1 | 500.2 | 498.9 | 13.76 | 204 | 381.3 | 409.4 | 0 | 0 | 0 | 0 | 0 | -4.167 | 1.424 | -1.025 | 0.9962 | 18.54 | 1 | 0.9162 | 0.007662 | 2.107 | 0.01762 | 2.191 | 0.1046 | 0.1069 | 4.571 | 19.5 | 19.47 | 19.5 | 223.4 | -273 | -273 | 0.162 |  |  | 20 | 0 | 1.232 | 1.257 | 2.758 | 1.592 | 0 | 0 | 0 | 0 | 0 | 0 | 485.3 | 18.16 | 18.31 | 7.631 | 13.76 | 360.3
3160 | 0.9127 | 487.4 | 475.6 | 0.03397 | 0.9819 | 0 | 2.875 | 1407 | 17.12 | 0.03602 | 1.701 | 20.86 | 1 | 497.6 | 496.3 | 13.49 | 199.6 | 379.2 | 408 | 0 | 0 | 0 | 0 | 0 | -4.117 | 1.441 | -1.017 | 0.9893 | 18.22 | 1 | 0.9049 | 0.001938 | 2.081 | 0.004457 | 2.171 | 0.1046 | 0.1069 | 4.479 | 19.5 | 19.47 | 19.5 | 222.1 | -273 | -273 | 0.1599 |  |  | 20 | 0 | 1.218 | 1.245 | 2.806 | 1.786 | 0 | 0 | 0 | 0 | 0 | 0 | 475.6 | 17.92 | 18.05 | 7.492 | 13.49 | 360.3
3180 | 0.9244 | 483.5 | 466 | 0.03328 | 0.9769 | 0 | 2.829 | 1385 | 17.18 | 0.03302 | 0.2142 | 20.86 | 1 | 494.2 | 493 | 13.14 | 197.2 | 376.1 | 404.9 | 0 | 0 | 0 | 0 | 0 | -4.079 | 1.457 | -1.011 | 0.9827 | 17.82 | 1 | 0.895 | 0.0004014 | 2.059 | 0.0009232 | 2.148 | 0.1046 | 0.1069 | 4.388 | 19.5 | 19.47 | 19.5 | 220.7 | -273 | -273 | 0.1574 |  |  | 20 | 0 | 1.245 | 1.268 | 2.814 | 1.883 | 0 | 0 | 0 | 0 | 0 | 0 | 466 | 17.55 | 17.67 | 7.336 | 13.14 | 360.3
3200 | 0.9363 | 479.4 | 456.5 | 0.0326 | 0.9719 | 0 | 2.786 | 1363 | 17.24 | 0.03281 | 0.1112 | 20.86 | 1 | 490.4 | 489.2 | 12.79 | 196.1 | 372.9 | 401.3 | 0 | 0 | 0 | 0 | 0 | -4.061 | 1.472 | -1.005 | 0.9774 | 17.4 | 1 | 0.8862 | 0.000295 | 2.038 | 0.0006785 | 2.125 | 0.1047 | 0.1069 | 4.299 | 19.51 | 19.47 | 19.51 | 219.3 | -273 | -273 | 0.155 |  |  | 20 | 0 | 1.266 | 1.287 | 2.801 | 1.929 | 0 | 0 | 0 | 0 | 0 | 0 | 456.5 | 17.14 | 17.26 | 7.179 | 12.79 | 360.3
3220 | 0.9469 | 477 | 447.1 | 0.03194 | 0.9654 | 0 | 2.747 | 1344 | 17.29 | 0.0328 | 0.1037 | 20.86 | 1 | 487.1 | 485.9 | 12.54 | 195.2 | 369.7 | 397.8 | 0 | 0 | 0 | 0 | 0 | -4.044 | 1.489 | -0.9994 | 0.972 | 17.15 | 1 | 0.8763 | 0.0002877 | 2.015 | 0.0006618 | 2.106 | 0.1047 | 0.1069 | 4.211 | 19.51 | 19.48 | 19.51 | 217.9 | -273 | -273 | 0.1529 |  |  | 20 | 0 | 1.165 | 1.184 | 2.739 | 1.875 | 0 | 0 | 0 | 0 | 0 | 0 | 447.1 | 16.89 | 17.02 | 7.08 | 12.54 | 360.3
3240 | 0.9584 | 476.4 | 437.9 | 0.03128 | 0.9595 | 0 | 2.71 | 1325 | 17.34 | 0.0328 | 0.1031 | 20.86 | 1 | 485.5 | 484.3 | 12.38 | 194.6 | 367.2 | 395.3 | 0 | 0 | 0 | 0 | 0 | -4.03 | 1.508 | -0.9927 | 0.9654 | 17.06 | 1 | 0.8649 | 0.0002875 | 1.989 | 0.0006613 | 2.09 | 0.1047 | 0.1069 | 4.124 | 19.52 | 19.48 | 19.52 | 216.5 | -273 | -273 | 0.1506 |  |  | 20 | 0 | 1.062 | 1.078 | 2.651 | 1.803 | 0 | 0 | 0 | 0 | 0 | 0 | 437.9 | 16.81 | 16.93 | 7.037 | 12.38 | 360.3
3260 | 0.9704 | 473 | 428.9 | 0.03064 | 0.9539 | 0 | 2.671 | 1306 | 17.39 | 0.0328 | 0.1031 | 20.86 | 1 | 482.5 | 481.3 | 12.07 | 193.7 | 364.3 | 392.1 | 0 | 0 | 0 | 0 | 0 | -4.016 | 1.523 | -0.9855 | 0.9593 | 16.72 | 1 | 0.8562 | 0.000288 | 1.969 | 0.0006624 | 2.066 | 0.1048 | 0.1069 | 4.039 | 19.52 | 19.48 | 19.52 | 215.1 | -273 | -273 | 0.1484 |  |  | 20 | 0 | 1.102 | 1.117 | 2.634 | 1.829 | 0 | 0 | 0 | 0 | 0 | 0 | 428.9 | 16.47 | 16.6 | 6.904 | 12.07 | 360.3
3280 | 0.9817 | 469.1 | 420.1 | 0.03001 | 0.9477 | 0 | 2.634 | 1288 | 17.44 | 0.0328 | 0.1031 | 20.86 | 1 | 479.1 | 477.9 | 11.76 | 192.6 | 361.2 | 388.5 | 0 | 0 | 0 | 0 | 0 | -4 | 1.537 | -0.9786 | 0.9531 | 16.35 | 1 | 0.8486 | 0.0002887 | 1.952 | 0.0006639 | 2.041 | 0.1048 | 0.1069 | 3.957 | 19.52 | 19.48 | 19.52 | 213.7 | -273 | -273 | 0.1463 |  |  | 20 | 0 | 1.128 | 1.142 | 2.624 | 1.845 | 0 | 0 | 0 | 0 | 0 | 0 | 420.1 | 16.11 | 16.23 | 6.761 | 11.76 | 360.3
3300 | 0.9928 | 465.2 | 411.5 | 0.0294 | 0.9412 | 0 | 2.598 | 1270 | 17.48 | 0.0328 | 0.1031 | 20.86 | 1 | 475.5 | 474.3 | 11.45 | 191.5 | 357.9 | 384.7 | 0 | 0 | 0 | 0 | 0 | -3.982 | 1.55 | -0.9714 | 0.9467 | 15.98 | 1 | 0.8415 | 0.0002894 | 1.936 | 0.0006656 | 2.016 | 0.1048 | 0.1069 | 3.876 | 19.53 | 19.48 | 19.53 | 212.3 | -273 | -273 | 0.1443 |  |  | 20 | 0 | 1.147 | 1.161 | 2.614 | 1.856 | 0 | 0 | 0 | 0 | 0 | 0 | 411.5 | 15.74 | 15.87 | 6.616 | 11.45 | 360.3
3320 | 1.004 | 461.2 | 403 | 0.02879 | 0.9346 | 0 | 2.564 | 1253 | 17.53 | 0.0328 | 0.1031 | 20.86 | 1 | 471.8 | 470.5 | 11.15 | 190.2 | 354.6 | 380.9 | 0 | 0 | 0 | 0 | 0 | -3.964 | 1.562 | -0.9641 | 0.9401 | 15.61 | 1 | 0.8348 | 0.0002902 | 1.92 | 0.0006674 | 1.99 | 0.1048 | 0.1069 | 3.796 | 19.53 | 19.49 | 19.53 | 210.9 | -273 | -273 | 0.1423 |  |  | 20 | 0 | 1.163 | 1.176 | 2.605 | 1.863 | 0 | 0 | 0 | 0 | 0 | 0 | 403 | 15.38 | 15.5 | 6.471 | 11.15 | 360.3
3340 | 1.015 | 457.1 | 394.7 | 0.02819 | 0.9277 | 0 | 2.53 | 1237 | 17.57 | 0.0328 | 0.1031 | 20.86 | 1 | 468 | 466.8 | 10.85 | 188.9 | 351.2 | 376.9 | 0 | 0 | 0 | 0 | 0 | -3.945 | 1.575 | -0.9566 | 0.9333 | 15.24 | 1 | 0.8283 | 0.000291 | 1.905 | 0.0006693 | 1.964 | 0.1049 | 0.1069 | 3.717 | 19.54 | 19.49 | 19.54 | 209.4 | -273 | -273 | 0.1404 |  |  | 20 | 0 | 1.177 | 1.189 | 2.596 | 1.867 | 0 | 0 | 0 | 0 | 0 | 0 | 394.7 | 15.02 | 15.14 | 6.327 | 10.85 | 360.3
3360 | 1.026 | 453.1 | 386.4 | 0.0276 | 0.9206 | 0 | 2.497 | 1220 | 17.62 | 0.0328 | 0.1031 | 20.86 | 1 | 464.2 | 463 | 10.56 | 187.6 | 347.8 | 373 | 0 | 0 | 0 | 0 | 0 | -3.926 | 1.587 | -0.949 | 0.9263 | 14.88 | 1 | 0.8219 | 0.0002918 | 1.89 | 0.0006712 | 1.938 | 0.1049 | 0.1069 | 3.639 | 19.54 | 19.49 | 19.54 | 208 | -273 | -273 | 0.1385 |  |  | 20 | 0 | 1.188 | 1.2 | 2.586 | 1.869 | 0 | 0 | 0 | 0 | 0 | 0 | 386.4 | 14.66 | 14.79 | 6.185 | 10.56 | 360.3
3380 | 1.037 | 449.1 | 378.3 | 0.02702 | 0.9134 | 0 | 2.465 | 1204 | 17.66 | 0.0328 | 0.1031 | 20.86 | 1 | 460.4 | 459.2 | 10.27 | 186.3 | 344.4 | 369.1 | 0 | 0 | 0 | 0 | 0 | -3.907 | 1.599 | -0.9412 | 0.9191 | 14.52 | 1 | 0.8158 | 0.0002927 | 1.876 | 0.0006731 | 1.912 | 0.1049 | 0.1069 | 3.563 | 19.55 | 19.49 | 19.55 | 206.6 | -273 | -273 | 0.1367 |  |  | 20 | 0 | 1.198 | 1.209 | 2.576 | 1.868 | 0 | 0 | 0 | 0 | 0 | 0 | 378.3 | 14.32 | 14.44 | 6.045 | 10.27 | 360.3
3400 | 1.048 | 445 | 370.4 | 0.02646 | 0.9061 | 0 | 2.434 | 1189 | 17.7 | 0.0328 | 0.1031 | 20.86 | 1 | 456.7 | 455.4 | 9.996 | 184.9 | 341 | 365.1 | 0 | 0 | 0 | 0 | 0 | -3.888 | 1.611 | -0.9333 | 0.9117 | 14.18 | 1 | 0.8098 | 0.0002935 | 1.863 | 0.0006751 | 1.885 | 0.1049 | 0.1069 | 3.488 | 19.55 | 19.5 | 19.55 | 205.2 | -273 | -273 | 0.1349 |  |  | 20 | 0 | 1.207 | 1.217 | 2.565 | 1.866 | 0 | 0 | 0 | 0 | 0 | 0 | 370.4 | 13.98 | 14.1 | 5.908 | 9.996 | 360.3
3420 | 1.059 | 441.1 | 362.6 | 0.0259 | 0.8986 | 0 | 2.404 | 1174 | 17.74 | 0.0328 | 0.1031 | 20.86 | 1 | 452.9 | 451.6 | 9.727 | 183.6 | 337.6 | 361.2 | 0 | 0 | 0 | 0 | 0 | -3.869 | 1.622 | -0.9252 | 0.9043 | 13.84 | 1 | 0.8039 | 0.0002944 | 1.849 | 0.0006771 | 1.859 | 0.105 | 0.1069 | 3.415 | 19.56 | 19.5 | 19.56 | 203.8 | -273 | -273 | 0.1332 |  |  | 20 | 0 | 1.214 | 1.223 | 2.555 | 1.862 | 0 | 0 | 0 | 0 | 0 | 0 | 362.6 | 13.65 | 13.76 | 5.774 | 9.727 | 360.3
3440 | 1.07 | 437.1 | 354.9 | 0.02535 | 0.891 | 0 | 2.374 | 1159 | 17.78 | 0.0328 | 0.1031 | 20.86 | 1 | 449.2 | 447.9 | 9.466 | 182.2 | 334.2 | 357.3 | 0 | 0 | 0 | 0 | 0 | -3.85 | 1.634 | -0.9171 | 0.8967 | 13.51 | 1 | 0.7983 | 0.0002953 | 1.836 | 0.0006791 | 1.833 | 0.105 | 0.1069 | 3.342 | 19.57 | 19.5 | 19.57 | 202.4 | -273 | -273 | 0.1315 |  |  | 20 | 0 | 1.22 | 1.229 | 2.544 | 1.856 | 0 | 0 | 0 | 0 | 0 | 0 | 354.9 | 13.33 | 13.44 | 5.642 | 9.466 | 360.3
3460 | 1.081 | 433.2 | 347.4 | 0.02481 | 0.8833 | 0 | 2.345 | 1145 | 17.82 | 0.0328 | 0.1031 | 20.86 | 1 | 445.4 | 444.2 | 9.213 | 180.9 | 330.9 | 353.4 | 0 | 0 | 0 | 0 | 0 | -3.83 | 1.645 | -0.9089 | 0.889 | 13.19 | 1 | 0.7927 | 0.0002962 | 1.823 | 0.0006812 | 1.806 | 0.105 | 0.1069 | 3.272 | 19.57 | 19.51 | 19.57 | 201 | -273 | -273 | 0.1298 |  |  | 20 | 0 | 1.225 | 1.233 | 2.532 | 1.85 | 0 | 0 | 0 | 0 | 0 | 0 | 347.4 | 13.01 | 13.13 | 5.513 | 9.213 | 360.3
3480 | 1.091 | 429.3 | 340 | 0.02429 | 0.8755 | 0 | 2.316 | 1131 | 17.86 | 0.0328 | 0.1031 | 20.86 | 1 | 441.8 | 440.5 | 8.968 | 179.5 | 327.6 | 349.5 | 0 | 0 | 0 | 0 | 0 | -3.811 | 1.657 | -0.9006 | 0.8812 | 12.88 | 1 | 0.7873 | 0.000297 | 1.811 | 0.0006832 | 1.78 | 0.105 | 0.1069 | 3.202 | 19.58 | 19.51 | 19.58 | 199.6 | -273 | -273 | 0.1282 |  |  | 20 | 0 | 1.229 | 1.237 | 2.521 | 1.842 | 0 | 0 | 0 | 0 | 0 | 0 | 340 | 12.71 | 12.82 | 5.388 | 8.968 | 360.3
3500 | 1.102 | 425.5 | 332.8 | 0.02377 | 0.8677 | 0 | 2.288 | 1117 | 17.89 | 0.0328 | 0.1031 | 20.86 | 1 | 438.1 | 436.8 | 8.731 | 178.2 | 324.3 | 345.7 | 0 | 0 | 0 | 0 | 0 | -3.792 | 1.668 | -0.8922 | 0.8734 | 12.58 | 1 | 0.782 | 0.0002979 | 1.799 | 0.0006852 | 1.754 | 0.1051 | 0.1069 | 3.135 | 19.59 | 19.51 | 19.58 | 198.3 | -273 | -273 | 0.1266 |  |  | 20 | 0 | 1.232 | 1.24 | 2.509 | 1.833 | 0 | 0 | 0 | 0 | 0 | 0 | 332.8 | 12.41 | 12.52 | 5.265 | 8.731 | 360.3
3520 | 1.113 | 421.6 | 325.8 | 0.02327 | 0.8599 | 0 | 2.261 | 1103 | 17.93 | 0.0328 | 0.1031 | 20.86 | 1 | 434.5 | 433.2 | 8.499 | 177 | 321.1 | 342 | 0 | 0 | 0 | 0 | 0 | -3.773 | 1.679 | -0.884 | 0.8644 | 12.28 | 1 | 0.7769 | 0.0002987 | 1.787 | 0.000687 | 1.729 | 0.1051 | 0.1069 | 3.068 | 19.59 | 19.52 | 19.59 | 196.9 | -273 | -273 | 0.125 |  |  | 20 | 0 | 1.238 | 1.245 | 2.491 | 1.819 | 0 | 0 | 0 | 0 | 0 | 0 | 325.8 | 12.12 | 12.23 | 5.145 | 8.499 | 360.3
3540 | 1.124 | 417.7 | 318.9 | 0.02278 | 0.8524 | 0 | 2.234 | 1090 | 17.96 | 0.0328 | 0.1031 | 20.86 | 1 | 430.7 | 429.3 | 8.258 | 177 | 317.8 | 338.1 | 0 | 0 | 0 | 0 | 0 | -3.771 | 1.69 | -0.8759 | 0.8569 | 11.98 | 1 | 0.7717 | 0.0002987 | 1.775 | 0.000687 | 1.704 | 0.1051 | 0.1069 | 3.003 | 19.6 | 19.52 | 19.6 | 195.5 | -273 | -273 | 0.1235 |  |  | 20 | 0 | 1.263 | 1.266 | 2.482 | 1.819 | 0 | 0 | 0 | 0 | 0 | 0 | 318.9 | 11.78 | 11.9 | 5.031 | 8.258 | 360.3
3560 | 1.134 | 414 | 312.1 | 0.02229 | 0.8443 | 0 | 2.208 | 1077 | 18 | 0.0328 | 0.1031 | 20.86 | 1 | 427.1 | 425.7 | 8.043 | 175.9 | 314.8 | 334.5 | 0 | 0 | 0 | 0 | 0 | -3.757 | 1.701 | -0.8674 | 0.85 | 11.7 | 1 | 0.7666 | 0.0002994 | 1.763 | 0.0006887 | 1.678 | 0.1051 | 0.1069 | 2.939 | 19.61 | 19.53 | 19.61 | 194.2 | -273 | -273 | 0.122 |  |  | 20 | 0 | 1.256 | 1.26 | 2.465 | 1.803 | 0 | 0 | 0 | 0 | 0 | 0 | 312.1 | 11.51 | 11.63 | 4.917 | 8.043 | 360.3
3580 | 1.145 | 410.3 | 305.5 | 0.02182 | 0.8362 | 0 | 2.183 | 1064 | 18.03 | 0.0328 | 0.1031 | 20.86 | 1 | 423.5 | 422.2 | 7.835 | 174.5 | 311.7 | 330.9 | 0 | 0 | 0 | 0 | 0 | -3.738 | 1.712 | -0.8588 | 0.8419 | 11.43 | 1 | 0.7618 | 0.0003003 | 1.752 | 0.0006908 | 1.653 | 0.1052 | 0.1069 | 2.877 | 19.62 | 19.53 | 19.61 | 192.9 | -273 | -273 | 0.1206 |  |  | 20 | 0 | 1.255 | 1.259 | 2.454 | 1.792 | 0 | 0 | 0 | 0 | 0 | 0 | 305.5 | 11.24 | 11.36 | 4.806 | 7.835 | 360.3
3600 | 1.155 | 406.7 | 299 | 0.02136 | 0.8281 | 0 | 2.158 | 1052 | 18.06 | 0.0328 | 0.1031 | 20.86 | 1 | 420 | 418.7 | 7.634 | 173.2 | 308.6 | 327.3 | 0 | 0 | 0 | 0 | 0 | -3.718 | 1.723 | -0.8502 | 0.8338 | 11.17 | 1 | 0.7571 | 0.0003012 | 1.741 | 0.0006928 | 1.628 | 0.1052 | 0.1069 | 2.816 | 19.62 | 19.53 | 19.62 | 191.5 | -273 | -273 | 0.1192 |  |  | 20 | 0 | 1.254 | 1.258 | 2.443 | 1.781 | 0 | 0 | 0 | 0 | 0 | 0 | 299 | 10.99 | 11.11 | 4.698 | 7.634 | 360.3
3620 | 1.165 | 403.1 | 292.7 | 0.02091 | 0.8199 | 0 | 2.134 | 1040 | 18.1 | 0.0328 | 0.1031 | 20.86 | 1 | 416.6 | 415.2 | 7.437 | 171.9 | 305.5 | 323.7 | 0 | 0 | 0 | 0 | 0 | -3.699 | 1.733 | -0.8416 | 0.8256 | 10.91 | 1 | 0.7526 | 0.0003021 | 1.731 | 0.0006949 | 1.603 | 0.1052 | 0.1069 | 2.757 | 19.63 | 19.54 | 19.63 | 190.2 | -273 | -273 | 0.1178 |  |  | 20 | 0 | 1.252 | 1.256 | 2.431 | 1.769 | 0 | 0 | 0 | 0 | 0 | 0 | 292.7 | 10.74 | 10.85 | 4.591 | 7.437 | 360.3
3640 | 1.175 | 399.6 | 286.5 | 0.02046 | 0.8118 | 0 | 2.111 | 1029 | 18.13 | 0.0328 | 0.1031 | 20.86 | 1 | 413.2 | 411.9 | 7.248 | 170.5 | 302.5 | 320.2 | 0 | 0 | 0 | 0 | 0 | -3.68 | 1.744 | -0.833 | 0.8174 | 10.67 | 1 | 0.7481 | 0.0003031 | 1.721 | 0.000697 | 1.579 | 0.1052 | 0.1069 | 2.698 | 19.64 | 19.54 | 19.64 | 188.9 | -273 | -273 | 0.1165 |  |  | 20 | 0 | 1.251 | 1.254 | 2.418 | 1.756 | 0 | 0 | 0 | 0 | 0 | 0 | 286.5 | 10.5 | 10.61 | 4.489 | 7.248 | 360.3
3660 | 1.185 | 396.2 | 280.4 | 0.02003 | 0.8035 | 0 | 2.088 | 1017 | 18.16 | 0.0328 | 0.1031 | 20.86 | 1 | 409.9 | 408.5 | 7.067 | 169.2 | 299.5 | 316.7 | 0 | 0 | 0 | 0 | 0 | -3.66 | 1.754 | -0.8244 | 0.8092 | 10.43 | 1 | 0.7436 | 0.000304 | 1.71 | 0.0006991 | 1.554 | 0.1052 | 0.1069 | 2.641 | 19.65 | 19.55 | 19.65 | 187.6 | -273 | -273 | 0.1152 |  |  | 20 | 0 | 1.249 | 1.253 | 2.406 | 1.743 | 0 | 0 | 0 | 0 | 0 | 0 | 280.4 | 10.26 | 10.37 | 4.389 | 7.067 | 360.3
3680 | 1.195 | 392.7 | 274.5 | 0.01961 | 0.7953 | 0 | 2.065 | 1006 | 18.19 | 0.0328 | 0.1031 | 20.86 | 1 | 406.6 | 405.2 | 6.89 | 167.9 | 296.5 | 313.3 | 0 | 0 | 0 | 0 | 0 | -3.641 | 1.764 | -0.8157 | 0.801 | 10.2 | 1 | 0.7393 | 0.0003049 | 1.7 | 0.0007012 | 1.53 | 0.1052 | 0.1069 | 2.585 | 19.66 | 19.55 | 19.66 | 186.3 | -273 | -273 | 0.1139 |  |  | 20 | 0 | 1.247 | 1.25 | 2.393 | 1.73 | 0 | 0 | 0 | 0 | 0 | 0 | 274.5 | 10.04 | 10.15 | 4.292 | 6.89 | 360.3
3700 | 1.205 | 389.4 | 268.7 | 0.01919 | 0.7871 | 0 | 2.043 | 995.5 | 18.22 | 0.0328 | 0.1031 | 20.86 | 1 | 403.4 | 402 | 6.72 | 166.6 | 293.6 | 309.9 | 0 | 0 | 0 | 0 | 0 | -3.622 | 1.774 | -0.8071 | 0.7927 | 9.973 | 1 | 0.7351 | 0.0003058 | 1.691 | 0.0007032 | 1.507 | 0.1053 | 0.1069 | 2.53 | 19.67 | 19.56 | 19.67 | 185.1 | -273 | -273 | 0.1127 |  |  | 20 | 0 | 1.245 | 1.248 | 2.38 | 1.716 | 0 | 0 | 0 | 0 | 0 | 0 | 268.7 | 9.817 | 9.926 | 4.197 | 6.72 | 360.3
3720 | 1.214 | 386.1 | 263 | 0.01878 | 0.7788 | 0 | 2.022 | 984.9 | 18.24 | 0.0328 | 0.1031 | 20.86 | 1 | 400.2 | 398.8 | 6.555 | 165.3 | 290.8 | 306.6 | 0 | 0 | 0 | 0 | 0 | -3.603 | 1.785 | -0.7984 | 0.7844 | 9.755 | 1 | 0.7309 | 0.0003066 | 1.681 | 0.0007053 | 1.483 | 0.1053 | 0.1069 | 2.477 | 19.68 | 19.56 | 19.68 | 183.8 | -273 | -273 | 0.1114 |  |  | 20 | 0 | 1.242 | 1.246 | 2.367 | 1.702 | 0 | 0 | 0 | 0 | 0 | 0 | 263 | 9.604 | 9.711 | 4.105 | 6.555 | 360.3
3740 | 1.226 | 381.5 | 257.4 | 0.01839 | 0.7715 | 0 | 2.001 | 974.3 | 18.27 | 0.0328 | 0.1031 | 20.86 | 1 | 396.7 | 395.4 | 6.353 | 164.1 | 289.2 | 303.4 | 0 | 0 | 0 | 0 | 0 | -3.592 | 1.791 | -0.7876 | 0.779 | 9.471 | 1 | 0.7281 | 0.0003075 | 1.675 | 0.0007073 | 1.453 | 0.1053 | 0.1069 | 2.424 | 19.69 | 19.57 | 19.69 | 182.5 | -273 | -273 | 0.1101 |  |  | 20 | 0 | 1.322 | 1.346 | 2.013 | 1.643 | 0 | 0 | 0 | 0 | 0 | 0 | 257.4 | 9.324 | 9.388 | 4.544 | 6.353 | 360.3
3760 | 1.235 | 377.1 | 251.9 | 0.018 | 0.7628 | 0 | 1.979 | 963.6 | 18.3 | 0.0328 | 0.1031 | 20.86 | 1 | 392.4 | 391.2 | 6.173 | 163.8 | 288.3 | 300.5 | 0 | 0 | 0 | 0 | 0 | -3.579 | 1.799 | -0.7816 | 0.7679 | 9.207 | 1 | 0.7249 | 0.0003077 | 1.667 | 0.0007078 | 1.433 | 0.1053 | 0.1069 | 2.373 | 19.7 | 19.58 | 19.7 | 181.3 | -273 | -273 | 0.109 |  |  | 20 | 0 | 1.311 | 1.324 | 2.131 | 1.635 | 0 | 0 | 0 | 0 | 0 | 0 | 251.9 | 9.068 | 9.133 | 4.376 | 6.173 | 360.3
3780 | 1.243 | 377 | 246.6 | 0.01761 | 0.7539 | 0 | 1.96 | 954.2 | 18.32 | 0.0328 | 0.1031 | 20.86 | 1 | 390.3 | 389.1 | 6.109 | 163 | 286.3 | 298 | 0 | 0 | 0 | 0 | 0 | -3.566 | 1.817 | -0.7739 | 0.7604 | 9.174 | 1 | 0.718 | 0.0003083 | 1.651 | 0.0007091 | 1.418 | 0.1053 | 0.1069 | 2.322 | 19.71 | 19.58 | 19.71 | 180.1 | -273 | -273 | 0.1079 |  |  | 20 | 0 | 1.167 | 1.177 | 2.119 | 1.557 | 0 | 0 | 0 | 0 | 0 | 0 | 246.6 | 9.036 | 9.103 | 4.309 | 6.109 | 360.3
3800 | 1.252 | 376.2 | 241.3 | 0.01724 | 0.7458 | 0 | 1.941 | 944.6 | 18.35 | 0.0328 | 0.1031 | 20.86 | 1 | 388.8 | 387.6 | 6.024 | 162.2 | 284.3 | 295.7 | 0 | 0 | 0 | 0 | 0 | -3.553 | 1.833 | -0.7648 | 0.7514 | 9.106 | 1 | 0.7116 | 0.0003089 | 1.637 | 0.0007104 | 1.4 | 0.1053 | 0.1069 | 2.273 | 19.72 | 19.59 | 19.72 | 178.8 | -273 | -273 | 0.1068 |  |  | 20 | 0 | 1.108 | 1.116 | 2.108 | 1.514 | 0 | 0 | 0 | 0 | 0 | 0 | 241.3 | 8.969 | 9.037 | 4.235 | 6.024 | 360.3
3820 | 1.262 | 373.8 | 236.2 | 0.01687 | 0.7377 | 0 | 1.921 | 934.7 | 18.38 | 0.0328 | 0.1031 | 20.86 | 1 | 386.6 | 385.4 | 5.896 | 161.2 | 282.1 | 293.1 | 0 | 0 | 0 | 0 | 0 | -3.538 | 1.845 | -0.7559 | 0.743 | 8.949 | 1 | 0.7068 | 0.0003095 | 1.626 | 0.0007119 | 1.379 | 0.1054 | 0.1069 | 2.225 | 19.74 | 19.59 | 19.73 | 177.6 | -273 | -273 | 0.1057 |  |  | 20 | 0 | 1.115 | 1.122 | 2.113 | 1.506 | 0 | 0 | 0 | 0 | 0 | 0 | 236.2 | 8.815 | 8.883 | 4.139 | 5.896 | 360.3
3840 | 1.271 | 371.2 | 231.2 | 0.01651 | 0.7295 | 0 | 1.901 | 925.2 | 18.4 | 0.0328 | 0.1031 | 20.86 | 1 | 384.1 | 382.9 | 5.767 | 160.2 | 279.7 | 290.4 | 0 | 0 | 0 | 0 | 0 | -3.523 | 1.857 | -0.7472 | 0.7348 | 8.783 | 1 | 0.7025 | 0.0003103 | 1.616 | 0.0007136 | 1.357 | 0.1054 | 0.1069 | 2.177 | 19.75 | 19.6 | 19.75 | 176.4 | -273 | -273 | 0.1046 |  |  | 20 | 0 | 1.119 | 1.125 | 2.115 | 1.498 | 0 | 0 | 0 | 0 | 0 | 0 | 231.2 | 8.653 | 8.721 | 4.045 | 5.767 | 360.3
3860 | 1.281 | 368.5 | 226.2 | 0.01616 | 0.7213 | 0 | 1.883 | 915.9 | 18.43 | 0.0328 | 0.1031 | 20.86 | 1 | 381.5 | 380.3 | 5.64 | 159.1 | 277.3 | 287.7 | 0 | 0 | 0 | 0 | 0 | -3.507 | 1.868 | -0.7385 | 0.7266 | 8.617 | 1 | 0.6983 | 0.000311 | 1.606 | 0.0007154 | 1.336 | 0.1054 | 0.1069 | 2.131 | 19.76 | 19.61 | 19.76 | 175.2 | -273 | -273 | 0.1035 |  |  | 20 | 0 | 1.121 | 1.127 | 2.115 | 1.49 | 0 | 0 | 0 | 0 | 0 | 0 | 226.2 | 8.491 | 8.557 | 3.953 | 5.64 | 360.3
3880 | 1.29 | 365.7 | 221.4 | 0.01581 | 0.713 | 0 | 1.864 | 906.8 | 18.45 | 0.0328 | 0.1031 | 20.86 | 1 | 378.9 | 377.7 | 5.514 | 158.1 | 274.9 | 284.9 | 0 | 0 | 0 | 0 | 0 | -3.49 | 1.878 | -0.7299 | 0.7184 | 8.453 | 1 | 0.6944 | 0.0003118 | 1.597 | 0.0007172 | 1.315 | 0.1054 | 0.1069 | 2.085 | 19.77 | 19.62 | 19.77 | 174 | -273 | -273 | 0.1025 |  |  | 20 | 0 | 1.122 | 1.127 | 2.113 | 1.481 | 0 | 0 | 0 | 0 | 0 | 0 | 221.4 | 8.33 | 8.395 | 3.865 | 5.514 | 360.3
3900 | 1.299 | 363 | 216.7 | 0.01548 | 0.7048 | 0 | 1.846 | 897.9 | 18.47 | 0.0328 | 0.1031 | 20.86 | 1 | 376.3 | 375.1 | 5.391 | 157 | 272.4 | 282.1 | 0 | 0 | 0 | 0 | 0 | -3.473 | 1.889 | -0.7214 | 0.7102 | 8.29 | 1 | 0.6905 | 0.0003126 | 1.588 | 0.000719 | 1.294 | 0.1054 | 0.1069 | 2.041 | 19.79 | 19.62 | 19.79 | 172.8 | -273 | -273 | 0.1015 |  |  | 20 | 0 | 1.122 | 1.127 | 2.109 | 1.472 | 0 | 0 | 0 | 0 | 0 | 0 | 216.7 | 8.171 | 8.236 | 3.779 | 5.391 | 360.3
3920 | 1.308 | 360.3 | 212 | 0.01514 | 0.6966 | 0 | 1.829 | 889.1 | 18.5 | 0.0328 | 0.1031 | 20.86 | 1 | 373.7 | 372.4 | 5.271 | 155.9 | 270 | 279.4 | 0 | 0 | 0 | 0 | 0 | -3.456 | 1.899 | -0.7128 | 0.702 | 8.131 | 1 | 0.6867 | 0.0003134 | 1.579 | 0.0007208 | 1.273 | 0.1054 | 0.1069 | 1.997 | 19.8 | 19.63 | 19.8 | 171.6 | -273 | -273 | 0.1005 |  |  | 20 | 0 | 1.122 | 1.126 | 2.104 | 1.462 | 0 | 0 | 0 | 0 | 0 | 0 | 212 | 8.014 | 8.078 | 3.696 | 5.271 | 360.3
3940 | 1.317 | 357.6 | 207.5 | 0.01482 | 0.6884 | 0 | 1.811 | 880.5 | 18.52 | 0.0328 | 0.1031 | 20.86 | 1 | 371 | 369.8 | 5.154 | 154.8 | 267.6 | 276.6 | 0 | 0 | 0 | 0 | 0 | -3.439 | 1.91 | -0.7043 | 0.6938 | 7.974 | 1 | 0.683 | 0.0003142 | 1.571 | 0.0007227 | 1.253 | 0.1055 | 0.1069 | 1.954 | 19.82 | 19.64 | 19.81 | 170.4 | -273 | -273 | 0.09947 |  |  | 20 | 0 | 1.121 | 1.126 | 2.099 | 1.452 | 0 | 0 | 0 | 0 | 0 | 0 | 207.5 | 7.861 | 7.924 | 3.615 | 5.154 | 360.3
3960 | 1.325 | 354.9 | 203 | 0.0145 | 0.6802 | 0 | 1.794 | 872.1 | 18.54 | 0.0328 | 0.1031 | 20.86 | 1 | 368.4 | 367.2 | 5.039 | 153.7 | 265.2 | 273.9 | 0 | 0 | 0 | 0 | 0 | -3.422 | 1.92 | -0.6958 | 0.6856 | 7.821 | 1 | 0.6793 | 0.000315 | 1.562 | 0.0007245 | 1.232 | 0.1055 | 0.1069 | 1.912 | 19.83 | 19.65 | 19.83 | 169.2 | -273 | -273 | 0.0985 |  |  | 20 | 0 | 1.12 | 1.124 | 2.093 | 1.441 | 0 | 0 | 0 | 0 | 0 | 0 | 203 | 7.711 | 7.773 | 3.536 | 5.039 | 360.3
3980 | 1.334 | 352.2 | 198.6 | 0.01419 | 0.6721 | 0 | 1.777 | 863.8 | 18.57 | 0.0328 | 0.1031 | 20.86 | 1 | 365.8 | 364.6 | 4.927 | 152.6 | 262.8 | 271.2 | 0 | 0 | 0 | 0 | 0 | -3.405 | 1.93 | -0.6873 | 0.6774 | 7.671 | 1 | 0.6758 | 0.0003158 | 1.554 | 0.0007264 | 1.212 | 0.1055 | 0.1069 | 1.871 | 19.84 | 19.65 | 19.84 | 168 | -273 | -273 | 0.09755 |  |  | 20 | 0 | 1.119 | 1.123 | 2.086 | 1.43 | 0 | 0 | 0 | 0 | 0 | 0 | 198.6 | 7.564 | 7.625 | 3.46 | 4.927 | 360.3
4000 | 1.343 | 349.5 | 194.4 | 0.01388 | 0.6639 | 0 | 1.761 | 855.6 | 18.59 | 0.0328 | 0.1031 | 20.86 | 1 | 363.3 | 362 | 4.819 | 151.5 | 260.4 | 268.5 | 0 | 0 | 0 | 0 | 0 | -3.388 | 1.94 | -0.6789 | 0.6693 | 7.524 | 1 | 0.6722 | 0.0003166 | 1.546 | 0.0007283 | 1.192 | 0.1055 | 0.1069 | 1.83 | 19.86 | 19.66 | 19.86 | 166.9 | -273 | -273 | 0.09661 |  |  | 20 | 0 | 1.117 | 1.121 | 2.078 | 1.419 | 0 | 0 | 0 | 0 | 0 | 0 | 194.4 | 7.42 | 7.48 | 3.386 | 4.819 | 360.3
4020 | 1.351 | 346.9 | 190.2 | 0.01358 | 0.6558 | 0 | 1.745 | 847.6 | 18.61 | 0.0328 | 0.1031 | 20.86 | 1 | 360.7 | 359.5 | 4.712 | 150.4 | 258.1 | 265.8 | 0 | 0 | 0 | 0 | 0 | -3.371 | 1.95 | -0.6704 | 0.6611 | 7.38 | 1 | 0.6687 | 0.0003174 | 1.538 | 0.0007301 | 1.173 | 0.1055 | 0.1069 | 1.791 | 19.88 | 19.67 | 19.87 | 165.7 | -273 | -273 | 0.09569 |  |  | 20 | 0 | 1.115 | 1.119 | 2.071 | 1.408 | 0 | 0 | 0 | 0 | 0 | 0 | 190.2 | 7.279 | 7.338 | 3.313 | 4.712 | 360.3
4040 | 1.36 | 344.3 | 186 | 0.01329 | 0.6477 | 0 | 1.729 | 839.7 | 18.63 | 0.0328 | 0.1031 | 20.86 | 1 | 358.2 | 356.9 | 4.609 | 149.3 | 255.8 | 263.2 | 0 | 0 | 0 | 0 | 0 | -3.353 | 1.96 | -0.6621 | 0.653 | 7.24 | 1 | 0.6653 | 0.0003182 | 1.53 | 0.000732 | 1.153 | 0.1055 | 0.1069 | 1.752 | 19.89 | 19.68 | 19.89 | 164.6 | -273 | -273 | 0.09479 |  |  | 20 | 0 | 1.113 | 1.117 | 2.062 | 1.397 | 0 | 0 | 0 | 0 | 0 | 0 | 186 | 7.142 | 7.2 | 3.243 | 4.609 | 360.3
4060 | 1.368 | 341.7 | 182 | 0.013 | 0.6397 | 0 | 1.713 | 831.9 | 18.65 | 0.0328 | 0.1031 | 20.86 | 1 | 355.7 | 354.4 | 4.508 | 148.3 | 253.5 | 260.6 | 0 | 0 | 0 | 0 | 0 | -3.336 | 1.97 | -0.6537 | 0.645 | 7.103 | 1 | 0.6619 | 0.0003191 | 1.522 | 0.0007338 | 1.134 | 0.1055 | 0.1069 | 1.714 | 19.91 | 19.69 | 19.91 | 163.5 | -273 | -273 | 0.0939 |  |  | 20 | 0 | 1.111 | 1.115 | 2.054 | 1.385 | 0 | 0 | 0 | 0 | 0 | 0 | 182 | 7.008 | 7.065 | 3.175 | 4.508 | 360.3
4080 | 1.376 | 339.1 | 178 | 0.01272 | 0.6317 | 0 | 1.698 | 824.3 | 18.67 | 0.0328 | 0.1031 | 20.86 | 1 | 353.2 | 351.9 | 4.41 | 147.2 | 251.2 | 258 | 0 | 0 | 0 | 0 | 0 | -3.319 | 1.98 | -0.6454 | 0.6369 | 6.97 | 1 | 0.6586 | 0.0003199 | 1.515 | 0.0007357 | 1.115 | 0.1055 | 0.1069 | 1.677 | 19.93 | 19.7 | 19.92 | 162.3 | -273 | -273 | 0.09302 |  |  | 20 | 0 | 1.109 | 1.112 | 2.045 | 1.374 | 0 | 0 | 0 | 0 | 0 | 0 | 178 | 6.877 | 6.932 | 3.108 | 4.41 | 360.3
4100 | 1.385 | 336.6 | 174.2 | 0.01244 | 0.6237 | 0 | 1.682 | 816.8 | 18.69 | 0.0328 | 0.1031 | 20.86 | 1 | 350.7 | 349.4 | 4.315 | 146.2 | 249 | 255.5 | 0 | 0 | 0 | 0 | 0 | -3.302 | 1.99 | -0.6372 | 0.6289 | 6.839 | 1 | 0.6553 | 0.0003207 | 1.507 | 0.0007375 | 1.096 | 0.1056 | 0.1069 | 1.64 | 19.94 | 19.71 | 19.94 | 161.2 | -273 | -273 | 0.09216 |  |  | 20 | 0 | 1.106 | 1.109 | 2.036 | 1.362 | 0 | 0 | 0 | 0 | 0 | 0 | 174.2 | 6.749 | 6.803 | 3.043 | 4.315 | 360.3
4120 | 1.393 | 334.1 | 170.4 | 0.01217 | 0.6158 | 0 | 1.668 | 809.4 | 18.71 | 0.0328 | 0.1031 | 20.86 | 1 | 348.3 | 347 | 4.222 | 145.1 | 246.8 | 253 | 0 | 0 | 0 | 0 | 0 | -3.285 | 2 | -0.629 | 0.621 | 6.712 | 1 | 0.6521 | 0.0003215 | 1.5 | 0.0007393 | 1.078 | 0.1056 | 0.1069 | 1.605 | 19.96 | 19.72 | 19.96 | 160.1 | -273 | -273 | 0.09132 |  |  | 20 | 0 | 1.104 | 1.107 | 2.027 | 1.351 | 0 | 0 | 0 | 0 | 0 | 0 | 170.4 | 6.624 | 6.678 | 2.98 | 4.222 | 360.3
4140 | 1.401 | 331.6 | 166.7 | 0.0119 | 0.6079 | 0 | 1.653 | 802.1 | 18.73 | 0.0328 | 0.1031 | 20.86 | 1 | 345.9 | 344.6 | 4.132 | 144.1 | 244.6 | 250.5 | 0 | 0 | 0 | 0 | 0 | -3.268 | 2.01 | -0.6208 | 0.6131 | 6.587 | 1 | 0.6489 | 0.0003222 | 1.492 | 0.0007412 | 1.06 | 0.1056 | 0.1069 | 1.57 | 19.98 | 19.73 | 19.98 | 159 | -273 | -273 | 0.09048 |  |  | 20 | 0 | 1.101 | 1.104 | 2.018 | 1.339 | 0 | 0 | 0 | 0 | 0 | 0 | 166.7 | 6.503 | 6.555 | 2.918 | 4.132 | 360.3
4160 | 1.409 | 329.2 | 163 | 0.01164 | 0.6 | 0 | 1.638 | 795 | 18.75 | 0.0328 | 0.1031 | 20.86 | 1 | 343.5 | 342.2 | 4.043 | 143.1 | 242.5 | 248 | 0 | 0 | 0 | 0 | 0 | -3.252 | 2.02 | -0.6127 | 0.6052 | 6.466 | 1 | 0.6457 | 0.000323 | 1.485 | 0.000743 | 1.042 | 0.1056 | 0.1069 | 1.535 | 20 | 19.74 | 19.99 | 157.9 | -273 | -273 | 0.08967 |  |  | 20 | 0 | 1.098 | 1.101 | 2.008 | 1.327 | 0 | 0 | 0 | 0 | 0 | 0 | 163 | 6.384 | 6.434 | 2.858 | 4.043 | 360.3
4180 | 1.417 | 326.8 | 159.5 | 0.01139 | 0.5922 | 0 | 1.624 | 787.9 | 18.77 | 0.0328 | 0.1031 | 20.86 | 1 | 341.1 | 339.8 | 3.958 | 142.1 | 240.3 | 245.6 | 0 | 0 | 0 | 0 | 0 | -3.235 | 2.03 | -0.6046 | 0.5974 | 6.348 | 1 | 0.6426 | 0.0003238 | 1.478 | 0.0007448 | 1.024 | 0.1056 | 0.1069 | 1.502 | 20.02 | 19.75 | 20.01 | 156.8 | -273 | -273 | 0.08886 |  |  | 20 | 0 | 1.095 | 1.098 | 1.999 | 1.315 | 0 | 0 | 0 | 0 | 0 | 0 | 159.5 | 6.267 | 6.317 | 2.799 | 3.958 | 360.3
4200 | 1.425 | 324.4 | 156 | 0.01114 | 0.5845 | 0 | 1.61 | 781 | 18.79 | 0.0328 | 0.1031 | 20.86 | 1 | 338.8 | 337.5 | 3.874 | 141.1 | 238.2 | 243.2 | 0 | 0 | 0 | 0 | 0 | -3.218 | 2.04 | -0.5966 | 0.5896 | 6.232 | 1 | 0.6395 | 0.0003246 | 1.471 | 0.0007466 | 1.006 | 0.1056 | 0.1069 | 1.469 | 20.04 | 19.76 | 20.03 | 155.7 | -273 | -273 | 0.08807 |  |  | 20 | 0 | 1.092 | 1.094 | 1.989 | 1.303 | 0 | 0 | 0 | 0 | 0 | 0 | 156 | 6.154 | 6.203 | 2.742 | 3.874 | 360.3
4220 | 1.432 | 322 | 152.5 | 0.0109 | 0.5768 | 0 | 1.596 | 774.2 | 18.8 | 0.0328 | 0.1031 | 20.86 | 1 | 336.4 | 335.1 | 3.793 | 140.1 | 236.2 | 240.9 | 0 | 0 | 0 | 0 | 0 | -3.201 | 2.05 | -0.5887 | 0.5819 | 6.119 | 1 | 0.6364 | 0.0003254 | 1.464 | 0.0007484 | 0.9891 | 0.1056 | 0.1069 | 1.437 | 20.06 | 19.77 | 20.05 | 154.7 | -273 | -273 | 0.08729 |  |  | 20 | 0 | 1.088 | 1.091 | 1.979 | 1.292 | 0 | 0 | 0 | 0 | 0 | 0 | 152.5 | 6.043 | 6.091 | 2.686 | 3.793 | 360.3
4240 | 1.44 | 319.7 | 149.2 | 0.01066 | 0.5691 | 0 | 1.583 | 767.5 | 18.82 | 0.0328 | 0.1031 | 20.86 | 1 | 334.1 | 332.8 | 3.713 | 139.1 | 234.1 | 238.5 | 0 | 0 | 0 | 0 | 0 | -3.185 | 2.059 | -0.5808 | 0.5742 | 6.009 | 1 | 0.6334 | 0.0003262 | 1.457 | 0.0007502 | 0.9721 | 0.1056 | 0.1069 | 1.405 | 20.08 | 19.78 | 20.07 | 153.6 | -273 | -273 | 0.08652 |  |  | 20 | 0 | 1.085 | 1.087 | 1.969 | 1.28 | 0 | 0 | 0 | 0 | 0 | 0 | 149.2 | 5.936 | 5.982 | 2.632 | 3.713 | 360.3
4260 | 1.447 | 317.4 | 145.9 | 0.01042 | 0.5615 | 0 | 1.57 | 760.9 | 18.84 | 0.0328 | 0.1031 | 20.86 | 1 | 331.9 | 330.6 | 3.636 | 138.1 | 232.1 | 236.2 | 0 | 0 | 0 | 0 | 0 | -3.168 | 2.069 | -0.573 | 0.5666 | 5.902 | 1 | 0.6304 | 0.0003269 | 1.45 | 0.0007519 | 0.9553 | 0.1056 | 0.1069 | 1.374 | 20.1 | 19.8 | 20.09 | 152.5 | -273 | -273 | 0.08576 |  |  | 20 | 0 | 1.082 | 1.084 | 1.959 | 1.268 | 0 | 0 | 0 | 0 | 0 | 0 | 145.9 | 5.83 | 5.876 | 2.579 | 3.636 | 360.3
4280 | 1.455 | 315.1 | 142.7 | 0.01019 | 0.554 | 0 | 1.556 | 754.4 | 18.86 | 0.0328 | 0.1031 | 20.86 | 1 | 329.6 | 328.3 | 3.561 | 137.2 | 230.1 | 233.9 | 0 | 0 | 0 | 0 | 0 | -3.152 | 2.079 | -0.5652 | 0.559 | 5.797 | 1 | 0.6274 | 0.0003277 | 1.443 | 0.0007537 | 0.9387 | 0.1057 | 0.1069 | 1.344 | 20.12 | 19.81 | 20.11 | 151.5 | -273 | -273 | 0.08502 |  |  | 20 | 0 | 1.078 | 1.08 | 1.949 | 1.256 | 0 | 0 | 0 | 0 | 0 | 0 | 142.7 | 5.727 | 5.772 | 2.528 | 3.561 | 360.3
4300 | 1.462 | 312.9 | 139.6 | 0.009969 | 0.5465 | 0 | 1.543 | 748 | 18.87 | 0.0328 | 0.1031 | 20.86 | 1 | 327.4 | 326.1 | 3.488 | 136.2 | 228.1 | 231.7 | 0 | 0 | 0 | 0 | 0 | -3.135 | 2.089 | -0.5575 | 0.5515 | 5.694 | 1 | 0.6245 | 0.0003285 | 1.436 | 0.0007555 | 0.9224 | 0.1057 | 0.1069 | 1.314 | 20.14 | 19.82 | 20.14 | 150.4 | -273 | -273 | 0.08428 |  |  | 20 | 0 | 1.075 | 1.077 | 1.939 | 1.244 | 0 | 0 | 0 | 0 | 0 | 0 | 139.6 | 5.627 | 5.67 | 2.477 | 3.488 | 360.3
4320 | 1.47 | 310.6 | 136.5 | 0.00975 | 0.5391 | 0 | 1.531 | 741.6 | 18.89 | 0.0328 | 0.1031 | 20.86 | 1 | 325.2 | 323.9 | 3.405 | 135.3 | 226.1 | 229.5 | 0 | 0 | 0 | 0 | 0 | -3.119 | 2.099 | -0.5498 | 0.544 | 5.569 | 1 | 0.6215 | 0.0003292 | 1.43 | 0.0007572 | 0.9064 | 0.1057 | 0.1069 | 1.286 | 20.16 | 19.83 | 20.16 | 149.4 | -273 | -273 | 0.08356 |  |  | 20 | 0 | 1.071 | 1.072 | 1.929 | 1.232 | 0 | 0 | 0 | 0 | 0 | 0 | 136.5 | 5.506 | 5.548 | 2.421 | 3.405 | 360.3
4340 | 1.477 | 308.4 | 133.5 | 0.009535 | 0.5317 | 0 | 1.518 | 735.4 | 18.91 | 0.0328 | 0.1031 | 20.86 | 1 | 323 | 321.7 | 3.336 | 134.3 | 224.2 | 227.3 | 0 | 0 | 0 | 0 | 0 | -3.103 | 2.108 | -0.5422 | 0.5366 | 5.472 | 1 | 0.6187 | 0.00033 | 1.423 | 0.000759 | 0.8906 | 0.1057 | 0.1069 | 1.257 | 20.19 | 19.84 | 20.18 | 148.4 | -273 | -273 | 0.08285 |  |  | 20 | 0 | 1.067 | 1.068 | 1.918 | 1.22 | 0 | 0 | 0 | 0 | 0 | 0 | 133.5 | 5.411 | 5.452 | 2.373 | 3.336 | 360.3
4360 | 1.484 | 306.3 | 130.5 | 0.009324 | 0.5244 | 0 | 1.506 | 729.3 | 18.92 | 0.0328 | 0.1031 | 20.86 | 1 | 320.9 | 319.6 | 3.268 | 133.4 | 222.3 | 225.1 | 0 | 0 | 0 | 0 | 0 | -3.087 | 2.118 | -0.5347 | 0.5293 | 5.377 | 1 | 0.6158 | 0.0003307 | 1.416 | 0.0007607 | 0.875 | 0.1057 | 0.1069 | 1.229 | 20.21 | 19.86 | 20.2 | 147.4 | -273 | -273 | 0.08215 |  |  | 20 | 0 | 1.063 | 1.065 | 1.908 | 1.208 | 0 | 0 | 0 | 0 | 0 | 0 | 130.5 | 5.317 | 5.357 | 2.326 | 3.268 | 360.3
4380 | 1.491 | 304.1 | 127.7 | 0.009118 | 0.5172 | 0 | 1.494 | 723.3 | 18.94 | 0.0328 | 0.1031 | 20.86 | 1 | 318.8 | 317.5 | 3.202 | 132.5 | 220.4 | 223 | 0 | 0 | 0 | 0 | 0 | -3.071 | 2.128 | -0.5273 | 0.522 | 5.284 | 1 | 0.613 | 0.0003315 | 1.41 | 0.0007624 | 0.8596 | 0.1057 | 0.1069 | 1.202 | 20.23 | 19.87 | 20.23 | 146.3 | -273 | -273 | 0.08146 |  |  | 20 | 0 | 1.059 | 1.061 | 1.898 | 1.196 | 0 | 0 | 0 | 0 | 0 | 0 | 127.7 | 5.226 | 5.265 | 2.28 | 3.202 | 360.3
4400 | 1.498 | 302 | 124.8 | 0.008916 | 0.51 | 0 | 1.482 | 717.3 | 18.95 | 0.0328 | 0.1031 | 20.86 | 1 | 316.7 | 315.3 | 3.138 | 131.6 | 218.6 | 220.9 | 0 | 0 | 0 | 0 | 0 | -3.055 | 2.138 | -0.5199 | 0.5148 | 5.193 | 1 | 0.6102 | 0.0003322 | 1.403 | 0.0007641 | 0.8445 | 0.1057 | 0.1069 | 1.176 | 20.26 | 19.88 | 20.25 | 145.3 | -273 | -273 | 0.08078 |  |  | 20 | 0 | 1.055 | 1.057 | 1.888 | 1.185 | 0 | 0 | 0 | 0 | 0 | 0 | 124.8 | 5.137 | 5.175 | 2.236 | 3.138 | 360.3
4420 | 1.505 | 299.9 | 122.1 | 0.008719 | 0.5029 | 0 | 1.47 | 711.4 | 18.97 | 0.0328 | 0.1031 | 20.86 | 1 | 314.6 | 313.3 | 3.073 | 130.7 | 216.8 | 218.8 | 0 | 0 | 0 | 0 | 0 | -3.039 | 2.147 | -0.5125 | 0.5077 | 5.099 | 1 | 0.6074 | 0.000333 | 1.397 | 0.0007658 | 0.8296 | 0.1057 | 0.1069 | 1.15 | 20.28 | 19.9 | 20.28 | 144.3 | -273 | -273 | 0.08011 |  |  | 20 | 0 | 1.051 | 1.053 | 1.877 | 1.173 | 0 | 0 | 0 | 0 | 0 | 0 | 122.1 | 5.046 | 5.083 | 2.191 | 3.073 | 360.3
4440 | 1.512 | 297.8 | 119.4 | 0.008525 | 0.4958 | 0 | 1.458 | 705.7 | 18.99 | 0.0328 | 0.1031 | 20.86 | 1 | 312.5 | 311.2 | 3.012 | 129.8 | 215 | 216.7 | 0 | 0 | 0 | 0 | 0 | -3.023 | 2.157 | -0.5053 | 0.5006 | 5.013 | 1 | 0.6047 | 0.0003337 | 1.391 | 0.0007675 | 0.815 | 0.1057 | 0.1069 | 1.124 | 20.31 | 19.91 | 20.3 | 143.3 | -273 | -273 | 0.07945 |  |  | 20 | 0 | 1.047 | 1.048 | 1.867 | 1.161 | 0 | 0 | 0 | 0 | 0 | 0 | 119.4 | 4.961 | 4.997 | 2.149 | 3.012 | 360.3
4460 | 1.519 | 295.8 | 116.7 | 0.008336 | 0.4888 | 0 | 1.446 | 700 | 19 | 0.0328 | 0.1031 | 20.86 | 1 | 310.5 | 309.2 | 2.952 | 128.9 | 213.2 | 214.7 | 0 | 0 | 0 | 0 | 0 | -3.007 | 2.167 | -0.4981 | 0.4935 | 4.928 | 1 | 0.6019 | 0.0003344 | 1.384 | 0.0007692 | 0.8005 | 0.1057 | 0.1069 | 1.099 | 20.33 | 19.93 | 20.33 | 142.4 | -273 | -273 | 0.0788 |  |  | 20 | 0 | 1.043 | 1.044 | 1.857 | 1.15 | 0 | 0 | 0 | 0 | 0 | 0 | 116.7 | 4.877 | 4.913 | 2.107 | 2.952 | 360.3
4480 | 1.526 | 293.8 | 114.1 | 0.008151 | 0.4819 | 0 | 1.435 | 694.4 | 19.02 | 0.0328 | 0.1031 | 20.86 | 1 | 308.5 | 307.2 | 2.894 | 128.1 | 211.4 | 212.7 | 0 | 0 | 0 | 0 | 0 | -2.991 | 2.177 | -0.491 | 0.4866 | 4.846 | 1 | 0.5992 | 0.0003351 | 1.378 | 0.0007708 | 0.7863 | 0.1058 | 0.1069 | 1.075 | 20.36 | 19.94 | 20.35 | 141.4 | -273 | -273 | 0.07815 |  |  | 20 | 0 | 1.039 | 1.04 | 1.847 | 1.138 | 0 | 0 | 0 | 0 | 0 | 0 | 114.1 | 4.796 | 4.831 | 2.067 | 2.894 | 360.3
4500 | 1.532 | 291.8 | 111.6 | 0.00797 | 0.475 | 0 | 1.424 | 688.8 | 19.03 | 0.0328 | 0.1031 | 20.86 | 1 | 306.5 | 305.2 | 2.838 | 127.2 | 209.7 | 210.7 | 0 | 0 | 0 | 0 | 0 | -2.976 | 2.186 | -0.4839 | 0.4797 | 4.765 | 1 | 0.5965 | 0.0003359 | 1.372 | 0.0007725 | 0.7723 | 0.1058 | 0.1069 | 1.051 | 20.38 | 19.96 | 20.38 | 140.4 | -273 | -273 | 0.07752 |  |  | 20 | 0 | 1.035 | 1.036 | 1.836 | 1.127 | 0 | 0 | 0 | 0 | 0 | 0 | 111.6 | 4.717 | 4.751 | 2.028 | 2.838 | 360.3
4520 | 1.539 | 289.8 | 109.1 | 0.007792 | 0.4682 | 0 | 1.413 | 683.3 | 19.05 | 0.0328 | 0.1031 | 20.86 | 1 | 304.5 | 303.2 | 2.783 | 126.3 | 208 | 208.8 | 0 | 0 | 0 | 0 | 0 | -2.96 | 2.196 | -0.4769 | 0.4729 | 4.686 | 1 | 0.5939 | 0.0003366 | 1.366 | 0.0007741 | 0.7586 | 0.1058 | 0.1069 | 1.027 | 20.41 | 19.97 | 20.41 | 139.4 | -273 | -273 | 0.07689 |  |  | 20 | 0 | 1.031 | 1.032 | 1.826 | 1.115 | 0 | 0 | 0 | 0 | 0 | 0 | 109.1 | 4.64 | 4.672 | 1.989 | 2.783 | 360.3
4540 | 1.545 | 287.9 | 106.7 | 0.007619 | 0.4615 | 0 | 1.402 | 678 | 19.06 | 0.0328 | 0.1031 | 20.86 | 1 | 302.6 | 301.2 | 2.729 | 125.5 | 206.3 | 206.8 | 0 | 0 | 0 | 0 | 0 | -2.945 | 2.206 | -0.47 | 0.4661 | 4.609 | 1 | 0.5913 | 0.0003373 | 1.36 | 0.0007758 | 0.745 | 0.1058 | 0.1069 | 1.005 | 20.44 | 19.99 | 20.43 | 138.5 | -273 | -273 | 0.07628 |  |  | 20 | 0 | 1.027 | 1.027 | 1.816 | 1.104 | 0 | 0 | 0 | 0 | 0 | 0 | 106.7 | 4.564 | 4.596 | 1.952 | 2.729 | 360.3
4560 | 1.552 | 285.9 | 104.3 | 0.007449 | 0.4548 | 0 | 1.391 | 672.6 | 19.07 | 0.0328 | 0.1031 | 20.86 | 1 | 300.7 | 299.3 | 2.676 | 124.7 | 204.6 | 204.9 | 0 | 0 | 0 | 0 | 0 | -2.929 | 2.216 | -0.4632 | 0.4594 | 4.534 | 1 | 0.5886 | 0.000338 | 1.354 | 0.0007774 | 0.7317 | 0.1058 | 0.1069 | 0.9821 | 20.47 | 20 | 20.46 | 137.5 | -273 | -273 | 0.07567 |  |  | 20 | 0 | 1.022 | 1.023 | 1.806 | 1.092 | 0 | 0 | 0 | 0 | 0 | 0 | 104.3 | 4.49 | 4.521 | 1.915 | 2.676 | 360.3
4580 | 1.558 | 284 | 102 | 0.007282 | 0.4482 | 0 | 1.381 | 667.4 | 19.09 | 0.0328 | 0.1031 | 20.86 | 1 | 298.8 | 297.4 | 2.625 | 123.8 | 203 | 203.1 | 0 | 0 | 0 | 0 | 0 | -2.914 | 2.226 | -0.4564 | 0.4528 | 4.46 | 1 | 0.586 | 0.0003387 | 1.348 | 0.000779 | 0.7186 | 0.1058 | 0.1069 | 0.9602 | 20.49 | 20.02 | 20.49 | 136.6 | -273 | -273 | 0.07507 |  |  | 20 | 0 | 1.018 | 1.019 | 1.796 | 1.081 | 0 | 0 | 0 | 0 | 0 | 0 | 102 | 4.418 | 4.448 | 1.879 | 2.625 | 360.3
4600 | 1.564 | 282.1 | 99.68 | 0.00712 | 0.4417 | 0 | 1.37 | 662.2 | 19.1 | 0.0328 | 0.1031 | 20.86 | 1 | 296.9 | 295.5 | 2.575 | 123 | 201.3 | 201.2 | 0 | 0 | 0 | 0 | 0 | -2.899 | 2.236 | -0.4497 | 0.4462 | 4.388 | 1 | 0.5835 | 0.0003394 | 1.342 | 0.0007806 | 0.7057 | 0.1058 | 0.1069 | 0.9387 | 20.52 | 20.04 | 20.52 | 135.6 | -273 | -273 | 0.07448 |  |  | 20 | 0 | 1.014 | 1.014 | 1.785 | 1.07 | 0 | 0 | 0 | 0 | 0 | 0 | 99.68 | 4.347 | 4.376 | 1.844 | 2.575 | 360.3
4620 | 1.57 | 280.3 | 97.45 | 0.006961 | 0.4352 | 0 | 1.36 | 657.1 | 19.11 | 0.0328 | 0.1031 | 20.86 | 1 | 295 | 293.7 | 2.526 | 122.2 | 199.7 | 199.4 | 0 | 0 | 0 | 0 | 0 | -2.884 | 2.245 | -0.4431 | 0.4397 | 4.318 | 1 | 0.5809 | 0.0003401 | 1.336 | 0.0007822 | 0.693 | 0.1058 | 0.1069 | 0.9177 | 20.55 | 20.05 | 20.55 | 134.7 | -273 | -273 | 0.07389 |  |  | 20 | 0 | 1.009 | 1.01 | 1.775 | 1.059 | 0 | 0 | 0 | 0 | 0 | 0 | 97.45 | 4.278 | 4.306 | 1.81 | 2.526 | 360.3
4640 | 1.576 | 278.5 | 95.27 | 0.006805 | 0.4288 | 0 | 1.35 | 652.1 | 19.13 | 0.0328 | 0.1031 | 20.86 | 1 | 293.2 | 291.8 | 2.478 | 121.4 | 198.1 | 197.6 | 0 | 0 | 0 | 0 | 0 | -2.869 | 2.255 | -0.4365 | 0.4333 | 4.249 | 1 | 0.5784 | 0.0003408 | 1.33 | 0.0007838 | 0.6805 | 0.1058 | 0.1069 | 0.8972 | 20.58 | 20.07 | 20.58 | 133.8 | -273 | -273 | 0.07332 |  |  | 20 | 0 | 1.005 | 1.005 | 1.765 | 1.048 | 0 | 0 | 0 | 0 | 0 | 0 | 95.27 | 4.21 | 4.238 | 1.777 | 2.478 | 360.3
4660 | 1.582 | 277 | 93.13 | 0.006652 | 0.4224 | 0 | 1.34 | 647.1 | 19.14 | 0.0328 | 0.1031 | 20.86 | 1 | 291.4 | 290.1 | 2.437 | 120.6 | 196.6 | 195.8 | 0 | 0 | 0 | 0 | 0 | -2.852 | 2.267 | -0.4306 | 0.4258 | 4.193 | 1 | 0.5755 | 0.0003414 | 1.324 | 0.0007853 | 0.6695 | 0.1058 | 0.1069 | 0.8771 | 20.61 | 20.09 | 20.61 | 132.9 | -273 | -273 | 0.07276 |  |  | 20 | 0 | 0.9837 | 0.9839 | 1.752 | 1.031 | 0 | 0 | 0 | 0 | 0 | 0 | 93.13 | 4.154 | 4.182 | 1.747 | 2.437 | 360.3
4680 | 1.587 | 277 | 91.04 | 0.006503 | 0.416 | 0 | 1.33 | 642.3 | 19.15 | 0.0328 | 0.1031 | 20.86 | 1 | 290.4 | 289 | 2.413 | 120 | 195.2 | 194.2 | 0 | 0 | 0 | 0 | 0 | -2.839 | 2.283 | -0.4245 | 0.4202 | 4.179 | 1 | 0.5713 | 0.0003421 | 1.314 | 0.0007867 | 0.66 | 0.1058 | 0.1069 | 0.8574 | 20.64 | 20.1 | 20.64 | 131.9 | -273 | -273 | 0.07222 |  |  | 20 | 0 | 0.9274 | 0.9269 | 1.73 | 1.001 | 0 | 0 | 0 | 0 | 0 | 0 | 91.04 | 4.139 | 4.167 | 1.731 | 2.413 | 360.3
4700 | 1.593 | 276.5 | 89 | 0.006357 | 0.4099 | 0 | 1.32 | 637.6 | 19.17 | 0.0328 | 0.1031 | 20.86 | 1 | 289.5 | 288.1 | 2.383 | 119.3 | 193.8 | 192.8 | 0 | 0 | 0 | 0 | 0 | -2.827 | 2.298 | -0.4177 | 0.4143 | 4.149 | 1 | 0.5675 | 0.0003426 | 1.305 | 0.000788 | 0.6489 | 0.1059 | 0.1069 | 0.8382 | 20.68 | 20.12 | 20.67 | 131 | -273 | -273 | 0.07166 |  |  | 20 | 0 | 0.9025 | 0.9015 | 1.712 | 0.9802 | 0 | 0 | 0 | 0 | 0 | 0 | 89 | 4.11 | 4.137 | 1.71 | 2.383 | 360.3
4720 | 1.599 | 275.1 | 87 | 0.006214 | 0.4038 | 0 | 1.311 | 632.7 | 19.18 | 0.0328 | 0.1031 | 20.86 | 1 | 288.1 | 286.7 | 2.342 | 118.6 | 192.5 | 191.2 | 0 | 0 | 0 | 0 | 0 | -2.814 | 2.31 | -0.4112 | 0.408 | 4.094 | 1 | 0.5647 | 0.0003432 | 1.299 | 0.0007894 | 0.6371 | 0.1059 | 0.1069 | 0.8193 | 20.71 | 20.14 | 20.7 | 130.1 | -273 | -273 | 0.0711 |  |  | 20 | 0 | 0.9057 | 0.9046 | 1.701 | 0.9697 | 0 | 0 | 0 | 0 | 0 | 0 | 87 | 4.055 | 4.082 | 1.681 | 2.342 | 360.3
4740 | 1.605 | 273.6 | 85.04 | 0.006074 | 0.3978 | 0 | 1.301 | 627.9 | 19.19 | 0.0328 | 0.1031 | 20.86 | 1 | 286.7 | 285.3 | 2.301 | 117.9 | 191.1 | 189.6 | 0 | 0 | 0 | 0 | 0 | -2.801 | 2.321 | -0.4049 | 0.402 | 4.036 | 1 | 0.562 | 0.0003438 | 1.293 | 0.0007908 | 0.6257 | 0.1059 | 0.1069 | 0.8009 | 20.74 | 20.16 | 20.73 | 129.2 | -273 | -273 | 0.07056 |  |  | 20 | 0 | 0.907 | 0.906 | 1.691 | 0.9598 | 0 | 0 | 0 | 0 | 0 | 0 | 85.04 | 3.998 | 4.024 | 1.653 | 2.301 | 360.3
4760 | 1.611 | 272 | 83.12 | 0.005937 | 0.3918 | 0 | 1.291 | 623.2 | 19.2 | 0.0328 | 0.1031 | 20.86 | 1 | 285.2 | 283.8 | 2.261 | 117.2 | 189.7 | 188.1 | 0 | 0 | 0 | 0 | 0 | -2.787 | 2.332 | -0.3987 | 0.396 | 3.979 | 1 | 0.5594 | 0.0003444 | 1.287 | 0.0007922 | 0.6144 | 0.1059 | 0.1069 | 0.7829 | 20.77 | 20.18 | 20.77 | 128.4 | -273 | -273 | 0.07002 |  |  | 20 | 0 | 0.9072 | 0.9062 | 1.682 | 0.9502 | 0 | 0 | 0 | 0 | 0 | 0 | 83.12 | 3.941 | 3.967 | 1.624 | 2.261 | 360.3
4780 | 1.617 | 270.4 | 81.25 | 0.005804 | 0.3859 | 0 | 1.282 | 618.6 | 19.22 | 0.0328 | 0.1031 | 20.86 | 1 | 283.6 | 282.2 | 2.221 | 116.5 | 188.3 | 186.5 | 0 | 0 | 0 | 0 | 0 | -2.774 | 2.343 | -0.3927 | 0.39 | 3.921 | 1 | 0.5568 | 0.0003451 | 1.281 | 0.0007937 | 0.6033 | 0.1059 | 0.1069 | 0.7652 | 20.81 | 20.2 | 20.8 | 127.5 | -273 | -273 | 0.06949 |  |  | 20 | 0 | 0.9066 | 0.9055 | 1.672 | 0.9408 | 0 | 0 | 0 | 0 | 0 | 0 | 81.25 | 3.885 | 3.91 | 1.596 | 2.221 | 360.3
4800 | 1.622 | 268.8 | 79.42 | 0.005673 | 0.38 | 0 | 1.273 | 614 | 19.23 | 0.0328 | 0.1031 | 20.86 | 1 | 282.1 | 280.6 | 2.182 | 115.8 | 186.9 | 184.9 | 0 | 0 | 0 | 0 | 0 | -2.76 | 2.353 | -0.3866 | 0.3842 | 3.864 | 1 | 0.5543 | 0.0003457 | 1.275 | 0.0007951 | 0.5924 | 0.1059 | 0.1069 | 0.7479 | 20.84 | 20.22 | 20.83 | 126.6 | -273 | -273 | 0.06897 |  |  | 20 | 0 | 0.9055 | 0.9044 | 1.663 | 0.9314 | 0 | 0 | 0 | 0 | 0 | 0 | 79.42 | 3.829 | 3.853 | 1.569 | 2.182 | 360.3
4820 | 1.628 | 267.2 | 77.62 | 0.005544 | 0.3743 | 0 | 1.264 | 609.5 | 19.24 | 0.0328 | 0.1031 | 20.86 | 1 | 280.5 | 279.1 | 2.143 | 115.1 | 185.5 | 183.4 | 0 | 0 | 0 | 0 | 0 | -2.747 | 2.364 | -0.3807 | 0.3784 | 3.808 | 1 | 0.5518 | 0.0003463 | 1.269 | 0.0007965 | 0.5816 | 0.1059 | 0.1069 | 0.731 | 20.88 | 20.24 | 20.87 | 125.7 | -273 | -273 | 0.06845 |  |  | 20 | 0 | 0.9039 | 0.9028 | 1.654 | 0.922 | 0 | 0 | 0 | 0 | 0 | 0 | 77.62 | 3.774 | 3.797 | 1.542 | 2.143 | 360.3
4840 | 1.633 | 265.7 | 75.87 | 0.005419 | 0.3685 | 0 | 1.255 | 605 | 19.25 | 0.0328 | 0.1031 | 20.86 | 1 | 279 | 277.5 | 2.106 | 114.4 | 184.2 | 181.9 | 0 | 0 | 0 | 0 | 0 | -2.733 | 2.374 | -0.3749 | 0.3726 | 3.753 | 1 | 0.5494 | 0.0003469 | 1.264 | 0.000798 | 0.571 | 0.1059 | 0.1069 | 0.7145 | 20.91 | 20.26 | 20.9 | 124.9 | -273 | -273 | 0.06794 |  |  | 20 | 0 | 0.902 | 0.9009 | 1.645 | 0.9127 | 0 | 0 | 0 | 0 | 0 | 0 | 75.87 | 3.719 | 3.742 | 1.515 | 2.106 | 360.3
4860 | 1.638 | 264.1 | 74.15 | 0.005297 | 0.3629 | 0 | 1.246 | 600.6 | 19.27 | 0.0328 | 0.1031 | 20.86 | 1 | 277.4 | 276 | 2.069 | 113.7 | 182.8 | 180.3 | 0 | 0 | 0 | 0 | 0 | -2.719 | 2.385 | -0.3691 | 0.3669 | 3.699 | 1 | 0.547 | 0.0003476 | 1.258 | 0.0007994 | 0.5606 | 0.1059 | 0.1069 | 0.6983 | 20.95 | 20.28 | 20.94 | 124 | -273 | -273 | 0.06744 |  |  | 20 | 0 | 0.8999 | 0.8987 | 1.636 | 0.9034 | 0 | 0 | 0 | 0 | 0 | 0 | 74.15 | 3.666 | 3.688 | 1.489 | 2.069 | 360.3
4880 | 1.644 | 262.5 | 72.47 | 0.005177 | 0.3573 | 0 | 1.237 | 596.3 | 19.28 | 0.0328 | 0.1031 | 20.86 | 1 | 275.8 | 274.4 | 2.032 | 113.1 | 181.5 | 178.8 | 0 | 0 | 0 | 0 | 0 | -2.706 | 2.395 | -0.3634 | 0.3613 | 3.646 | 1 | 0.5446 | 0.0003482 | 1.253 | 0.0008008 | 0.5504 | 0.1059 | 0.1069 | 0.6825 | 20.98 | 20.3 | 20.97 | 123.2 | -273 | -273 | 0.06694 |  |  | 20 | 0 | 0.8975 | 0.8963 | 1.627 | 0.8941 | 0 | 0 | 0 | 0 | 0 | 0 | 72.47 | 3.613 | 3.635 | 1.464 | 2.032 | 360.3
4900 | 1.649 | 261 | 70.83 | 0.005059 | 0.3518 | 0 | 1.228 | 591.9 | 19.29 | 0.0328 | 0.1031 | 20.86 | 1 | 274.3 | 272.9 | 1.997 | 112.4 | 180.2 | 177.3 | 0 | 0 | 0 | 0 | 0 | -2.692 | 2.406 | -0.3577 | 0.3558 | 3.593 | 1 | 0.5422 | 0.0003488 | 1.247 | 0.0008022 | 0.5403 | 0.1059 | 0.1069 | 0.6671 | 21.02 | 20.32 | 21.01 | 122.3 | -273 | -273 | 0.06645 |  |  | 20 | 0 | 0.895 | 0.8938 | 1.618 | 0.8849 | 0 | 0 | 0 | 0 | 0 | 0 | 70.83 | 3.562 | 3.583 | 1.439 | 1.997 | 360.3
4920 | 1.654 | 259.5 | 69.22 | 0.004944 | 0.3464 | 0 | 1.22 | 587.7 | 19.3 | 0.0328 | 0.1031 | 20.86 | 1 | 272.8 | 271.3 | 1.962 | 111.7 | 178.9 | 175.8 | 0 | 0 | 0 | 0 | 0 | -2.679 | 2.416 | -0.3521 | 0.3503 | 3.542 | 1 | 0.5399 | 0.0003494 | 1.242 | 0.0008036 | 0.5303 | 0.1059 | 0.1069 | 0.6519 | 21.06 | 20.34 | 21.05 | 121.5 | -273 | -273 | 0.06596 |  |  | 20 | 0 | 0.8923 | 0.8911 | 1.609 | 0.8757 | 0 | 0 | 0 | 0 | 0 | 0 | 69.22 | 3.511 | 3.532 | 1.414 | 1.962 | 360.3
4940 | 1.659 | 258 | 67.65 | 0.004832 | 0.341 | 0 | 1.211 | 583.5 | 19.31 | 0.0328 | 0.1031 | 20.86 | 1 | 271.3 | 269.8 | 1.928 | 111 | 177.6 | 174.4 | 0 | 0 | 0 | 0 | 0 | -2.665 | 2.426 | -0.3466 | 0.3449 | 3.491 | 1 | 0.5376 | 0.00035 | 1.236 | 0.000805 | 0.5206 | 0.1059 | 0.1069 | 0.6371 | 21.09 | 20.36 | 21.09 | 120.7 | -273 | -273 | 0.06548 |  |  | 20 | 0 | 0.8895 | 0.8883 | 1.6 | 0.8666 | 0 | 0 | 0 | 0 | 0 | 0 | 67.65 | 3.461 | 3.481 | 1.391 | 1.928 | 360.3
4960 | 1.664 | 256.4 | 66.11 | 0.004722 | 0.3357 | 0 | 1.203 | 579.3 | 19.32 | 0.0328 | 0.1031 | 20.86 | 1 | 269.7 | 268.3 | 1.895 | 110.4 | 176.3 | 172.9 | 0 | 0 | 0 | 0 | 0 | -2.652 | 2.437 | -0.3412 | 0.3396 | 3.442 | 1 | 0.5352 | 0.0003506 | 1.231 | 0.0008064 | 0.511 | 0.1059 | 0.1069 | 0.6226 | 21.13 | 20.38 | 21.12 | 119.8 | -273 | -273 | 0.065 |  |  | 20 | 0 | 0.8866 | 0.8853 | 1.591 | 0.8575 | 0 | 0 | 0 | 0 | 0 | 0 | 66.11 | 3.412 | 3.432 | 1.367 | 1.895 | 360.3
4980 | 1.669 | 255 | 64.61 | 0.004615 | 0.3304 | 0 | 1.195 | 575.2 | 19.33 | 0.0328 | 0.1031 | 20.86 | 1 | 268.2 | 266.8 | 1.863 | 109.7 | 175.1 | 171.5 | 0 | 0 | 0 | 0 | 0 | -2.639 | 2.447 | -0.3359 | 0.3343 | 3.393 | 1 | 0.533 | 0.0003512 | 1.226 | 0.0008078 | 0.5016 | 0.106 | 0.1069 | 0.6085 | 21.17 | 20.41 | 21.16 | 119 | -273 | -273 | 0.06453 |  |  | 20 | 0 | 0.8836 | 0.8823 | 1.582 | 0.8485 | 0 | 0 | 0 | 0 | 0 | 0 | 64.61 | 3.364 | 3.384 | 1.344 | 1.863 | 360.3
5000 | 1.674 | 253.5 | 63.14 | 0.00451 | 0.3252 | 0 | 1.186 | 571.2 | 19.34 | 0.0328 | 0.1031 | 20.86 | 1 | 266.8 | 265.3 | 1.831 | 109.1 | 173.8 | 170.1 | 0 | 0 | 0 | 0 | 0 | -2.625 | 2.458 | -0.3306 | 0.3291 | 3.346 | 1 | 0.5307 | 0.0003518 | 1.221 | 0.0008092 | 0.4923 | 0.106 | 0.1069 | 0.5946 | 21.21 | 20.43 | 21.2 | 118.2 | -273 | -273 | 0.06407 |  |  | 20 | 0 | 0.8805 | 0.8792 | 1.573 | 0.8395 | 0 | 0 | 0 | 0 | 0 | 0 | 63.14 | 3.317 | 3.336 | 1.322 | 1.831 | 360.3
5020 | 1.679 | 252 | 61.7 | 0.004407 | 0.3201 | 0 | 1.178 | 567.1 | 19.35 | 0.0328 | 0.1031 | 20.86 | 1 | 265.3 | 263.8 | 1.8 | 108.4 | 172.6 | 168.7 | 0 | 0 | 0 | 0 | 0 | -2.612 | 2.468 | -0.3253 | 0.3239 | 3.299 | 1 | 0.5284 | 0.0003524 | 1.215 | 0.0008105 | 0.4832 | 0.106 | 0.1069 | 0.5811 | 21.25 | 20.45 | 21.24 | 117.4 | -273 | -273 | 0.06361 |  |  | 20 | 0 | 0.8774 | 0.876 | 1.565 | 0.8305 | 0 | 0 | 0 | 0 | 0 | 0 | 61.7 | 3.271 | 3.29 | 1.3 | 1.8 | 360.3
5040 | 1.684 | 250.6 | 60.3 | 0.004307 | 0.3151 | 0 | 1.17 | 563.2 | 19.36 | 0.0328 | 0.1031 | 20.86 | 1 | 263.8 | 262.3 | 1.769 | 107.8 | 171.4 | 167.3 | 0 | 0 | 0 | 0 | 0 | -2.599 | 2.479 | -0.3202 | 0.3188 | 3.253 | 1 | 0.5262 | 0.000353 | 1.21 | 0.0008119 | 0.4742 | 0.106 | 0.1069 | 0.5679 | 21.29 | 20.47 | 21.28 | 116.6 | -273 | -273 | 0.06315 |  |  | 20 | 0 | 0.8742 | 0.8728 | 1.556 | 0.8216 | 0 | 0 | 0 | 0 | 0 | 0 | 60.3 | 3.226 | 3.244 | 1.278 | 1.769 | 360.3
5060 | 1.688 | 249.1 | 58.92 | 0.004209 | 0.3101 | 0 | 1.162 | 559.3 | 19.37 | 0.0328 | 0.1031 | 20.86 | 1 | 262.4 | 260.9 | 1.74 | 107.1 | 170.2 | 165.9 | 0 | 0 | 0 | 0 | 0 | -2.586 | 2.49 | -0.3151 | 0.3138 | 3.208 | 1 | 0.5239 | 0.0003536 | 1.205 | 0.0008132 | 0.4654 | 0.106 | 0.1069 | 0.5549 | 21.33 | 20.5 | 21.32 | 115.8 | -273 | -273 | 0.06271 |  |  | 20 | 0 | 0.8709 | 0.8694 | 1.547 | 0.8128 | 0 | 0 | 0 | 0 | 0 | 0 | 58.92 | 3.182 | 3.199 | 1.257 | 1.74 | 360.3
5080 | 1.693 | 247.7 | 57.58 | 0.004113 | 0.3052 | 0 | 1.154 | 555.4 | 19.39 | 0.0328 | 0.1031 | 20.86 | 1 | 260.9 | 259.5 | 1.711 | 106.5 | 169 | 164.6 | 0 | 0 | 0 | 0 | 0 | -2.573 | 2.5 | -0.3101 | 0.3089 | 3.164 | 1 | 0.5217 | 0.0003542 | 1.2 | 0.0008146 | 0.4568 | 0.106 | 0.1069 | 0.5423 | 21.37 | 20.52 | 21.36 | 115 | -273 | -273 | 0.06226 |  |  | 20 | 0 | 0.8675 | 0.8661 | 1.538 | 0.804 | 0 | 0 | 0 | 0 | 0 | 0 | 57.58 | 3.138 | 3.155 | 1.237 | 1.711 | 360.3
5100 | 1.697 | 246.3 | 56.26 | 0.004019 | 0.3004 | 0 | 1.147 | 551.5 | 19.4 | 0.0328 | 0.1031 | 20.86 | 1 | 259.5 | 258 | 1.682 | 105.9 | 167.8 | 163.3 | 0 | 0 | 0 | 0 | 0 | -2.56 | 2.511 | -0.3051 | 0.304 | 3.121 | 1 | 0.5195 | 0.0003547 | 1.195 | 0.0008159 | 0.4483 | 0.106 | 0.1069 | 0.5299 | 21.41 | 20.55 | 21.4 | 114.3 | -273 | -273 | 0.06182 |  |  | 20 | 0 | 0.8641 | 0.8626 | 1.53 | 0.7952 | 0 | 0 | 0 | 0 | 0 | 0 | 56.26 | 3.096 | 3.112 | 1.217 | 1.682 | 360.3
5120 | 1.702 | 244.9 | 54.98 | 0.003927 | 0.2956 | 0 | 1.139 | 547.7 | 19.41 | 0.0328 | 0.1031 | 20.86 | 1 | 258.1 | 256.6 | 1.654 | 105.3 | 166.6 | 162 | 0 | 0 | 0 | 0 | 0 | -2.547 | 2.521 | -0.3002 | 0.2992 | 3.079 | 1 | 0.5173 | 0.0003553 | 1.19 | 0.0008172 | 0.44 | 0.106 | 0.1069 | 0.5178 | 21.45 | 20.57 | 21.44 | 113.5 | -273 | -273 | 0.06139 |  |  | 20 | 0 | 0.8607 | 0.8592 | 1.521 | 0.7865 | 0 | 0 | 0 | 0 | 0 | 0 | 54.98 | 3.054 | 3.07 | 1.197 | 1.654 | 360.3
5140 | 1.706 | 243.5 | 53.72 | 0.003837 | 0.2909 | 0 | 1.131 | 544 | 19.42 | 0.0328 | 0.1031 | 20.86 | 1 | 256.7 | 255.2 | 1.627 | 104.7 | 165.5 | 160.7 | 0 | 0 | 0 | 0 | 0 | -2.535 | 2.532 | -0.2954 | 0.2945 | 3.037 | 1 | 0.5152 | 0.0003559 | 1.185 | 0.0008185 | 0.4318 | 0.106 | 0.1069 | 0.506 | 21.5 | 20.59 | 21.49 | 112.7 | -273 | -273 | 0.06096 |  |  | 20 | 0 | 0.8572 | 0.8557 | 1.513 | 0.7779 | 0 | 0 | 0 | 0 | 0 | 0 | 53.72 | 3.013 | 3.028 | 1.178 | 1.627 | 360.3
5160 | 1.711 | 242.2 | 52.5 | 0.00375 | 0.2862 | 0 | 1.124 | 540.3 | 19.43 | 0.0328 | 0.1031 | 20.86 | 1 | 255.3 | 253.8 | 1.6 | 104.1 | 164.4 | 159.4 | 0 | 0 | 0 | 0 | 0 | -2.522 | 2.543 | -0.2907 | 0.2898 | 2.996 | 1 | 0.513 | 0.0003565 | 1.18 | 0.0008198 | 0.4237 | 0.106 | 0.1069 | 0.4944 | 21.54 | 20.62 | 21.53 | 112 | -273 | -273 | 0.06053 |  |  | 20 | 0 | 0.8537 | 0.8522 | 1.504 | 0.7693 | 0 | 0 | 0 | 0 | 0 | 0 | 52.5 | 2.972 | 2.988 | 1.159 | 1.6 | 360.3
5180 | 1.715 | 240.8 | 51.3 | 0.003664 | 0.2816 | 0 | 1.117 | 536.6 | 19.44 | 0.0328 | 0.1031 | 20.86 | 1 | 254 | 252.5 | 1.574 | 103.5 | 163.2 | 158.1 | 0 | 0 | 0 | 0 | 0 | -2.509 | 2.553 | -0.286 | 0.2852 | 2.956 | 1 | 0.5108 | 0.000357 | 1.175 | 0.0008211 | 0.4158 | 0.106 | 0.1069 | 0.4831 | 21.58 | 20.65 | 21.57 | 111.2 | -273 | -273 | 0.06011 |  |  | 20 | 0 | 0.8502 | 0.8486 | 1.496 | 0.7608 | 0 | 0 | 0 | 0 | 0 | 0 | 51.3 | 2.933 | 2.948 | 1.141 | 1.574 | 360.3
5200 | 1.719 | 239.5 | 50.12 | 0.00358 | 0.2771 | 0 | 1.109 | 533 | 19.44 | 0.0328 | 0.1031 | 20.86 | 1 | 252.6 | 251.1 | 1.549 | 102.9 | 162.1 | 156.8 | 0 | 0 | 0 | 0 | 0 | -2.497 | 2.564 | -0.2814 | 0.2806 | 2.917 | 1 | 0.5087 | 0.0003576 | 1.17 | 0.0008224 | 0.4081 | 0.106 | 0.1069 | 0.472 | 21.63 | 20.67 | 21.62 | 110.5 | -273 | -273 | 0.0597 |  |  | 20 | 0 | 0.8466 | 0.845 | 1.487 | 0.7523 | 0 | 0 | 0 | 0 | 0 | 0 | 50.12 | 2.894 | 2.909 | 1.123 | 1.549 | 360.3
5220 | 1.724 | 238.2 | 48.98 | 0.003498 | 0.2726 | 0 | 1.102 | 529.4 | 19.45 | 0.0328 | 0.1031 | 20.86 | 1 | 251.3 | 249.7 | 1.522 | 102.3 | 161 | 155.6 | 0 | 0 | 0 | 0 | 0 | -2.484 | 2.575 | -0.2768 | 0.2761 | 2.873 | 1 | 0.5066 | 0.0003581 | 1.165 | 0.0008237 | 0.4005 | 0.106 | 0.1069 | 0.4612 | 21.67 | 20.7 | 21.66 | 109.7 | -273 | -273 | 0.05929 |  |  | 20 | 0 | 0.8431 | 0.8413 | 1.479 | 0.7439 | 0 | 0 | 0 | 0 | 0 | 0 | 48.98 | 2.851 | 2.865 | 1.103 | 1.522 | 360.3
5240 | 1.728 | 236.9 | 47.85 | 0.003418 | 0.2682 | 0 | 1.095 | 525.8 | 19.46 | 0.0328 | 0.1031 | 20.86 | 1 | 249.9 | 248.4 | 1.497 | 101.7 | 160 | 154.4 | 0 | 0 | 0 | 0 | 0 | -2.472 | 2.586 | -0.2723 | 0.2717 | 2.836 | 1 | 0.5045 | 0.0003587 | 1.16 | 0.000825 | 0.393 | 0.106 | 0.1069 | 0.4507 | 21.72 | 20.72 | 21.71 | 109 | -273 | -273 | 0.05888 |  |  | 20 | 0 | 0.8395 | 0.8377 | 1.47 | 0.7355 | 0 | 0 | 0 | 0 | 0 | 0 | 47.85 | 2.814 | 2.828 | 1.086 | 1.497 | 360.3
5260 | 1.732 | 235.6 | 46.76 | 0.00334 | 0.2639 | 0 | 1.088 | 522.3 | 19.47 | 0.0328 | 0.1031 | 20.86 | 1 | 248.6 | 247.1 | 1.473 | 101.2 | 158.9 | 153.2 | 0 | 0 | 0 | 0 | 0 | -2.46 | 2.596 | -0.2679 | 0.2673 | 2.799 | 1 | 0.5024 | 0.0003592 | 1.155 | 0.0008262 | 0.3856 | 0.106 | 0.1069 | 0.4404 | 21.76 | 20.75 | 21.75 | 108.3 | -273 | -273 | 0.05848 |  |  | 20 | 0 | 0.8359 | 0.8341 | 1.462 | 0.7273 | 0 | 0 | 0 | 0 | 0 | 0 | 46.76 | 2.777 | 2.791 | 1.069 | 1.473 | 360.3
5280 | 1.736 | 234.3 | 45.69 | 0.003263 | 0.2596 | 0 | 1.081 | 518.8 | 19.48 | 0.0328 | 0.1031 | 20.86 | 1 | 247.3 | 245.8 | 1.45 | 100.6 | 157.8 | 152 | 0 | 0 | 0 | 0 | 0 | -2.448 | 2.607 | -0.2636 | 0.263 | 2.762 | 1 | 0.5003 | 0.0003598 | 1.151 | 0.0008275 | 0.3784 | 0.106 | 0.1069 | 0.4303 | 21.81 | 20.78 | 21.8 | 107.5 | -273 | -273 | 0.05808 |  |  | 20 | 0 | 0.8322 | 0.8304 | 1.454 | 0.719 | 0 | 0 | 0 | 0 | 0 | 0 | 45.69 | 2.742 | 2.755 | 1.053 | 1.45 | 360.3
5300 | 1.74 | 233.1 | 44.64 | 0.003189 | 0.2554 | 0 | 1.074 | 515.4 | 19.49 | 0.0328 | 0.1031 | 20.86 | 1 | 246 | 244.5 | 1.427 | 100 | 156.8 | 150.8 | 0 | 0 | 0 | 0 | 0 | -2.435 | 2.618 | -0.2593 | 0.2588 | 2.727 | 1 | 0.4982 | 0.0003603 | 1.146 | 0.0008287 | 0.3713 | 0.1061 | 0.1069 | 0.4204 | 21.85 | 20.8 | 21.84 | 106.8 | -273 | -273 | 0.05768 |  |  | 20 | 0 | 0.8285 | 0.8267 | 1.446 | 0.7109 | 0 | 0 | 0 | 0 | 0 | 0 | 44.64 | 2.706 | 2.719 | 1.037 | 1.427 | 360.3
5320 | 1.744 | 231.6 | 43.62 | 0.003116 | 0.2513 | 0 | 1.067 | 512 | 19.5 | 0.0328 | 0.1031 | 20.86 | 1 | 244.7 | 243.1 | 1.403 | 100 | 155.9 | 149.7 | 0 | 0 | 0 | 0 | 0 | -2.433 | 2.628 | -0.2551 | 0.2531 | 2.687 | 1 | 0.4963 | 0.0003603 | 1.142 | 0.0008288 | 0.3644 | 0.1061 | 0.1069 | 0.4108 | 21.9 | 20.83 | 21.89 | 106.1 | -273 | -273 | 0.05728 |  |  | 20 | 0 | 0.8313 | 0.8297 | 1.425 | 0.6898 | 0 | 0 | 0 | 0 | 0 | 0 | 43.62 | 2.668 | 2.68 | 1.02 | 1.403 | 360.3
5340 | 1.749 | 230.2 | 42.62 | 0.003044 | 0.2473 | 0 | 1.06 | 508.5 | 19.51 | 0.0328 | 0.1031 | 20.86 | 1 | 243.3 | 241.8 | 1.38 | 100 | 155 | 148.7 | 0 | 0 | 0 | 0 | 0 | -2.433 | 2.639 | -0.251 | 0.2489 | 2.65 | 1 | 0.4943 | 0.0003604 | 1.137 | 0.0008288 | 0.3575 | 0.1061 | 0.1069 | 0.4014 | 21.95 | 20.86 | 21.94 | 105.4 | -273 | -273 | 0.05688 |  |  | 20 | 0 | 0.8306 | 0.829 | 1.406 | 0.6712 | 0 | 0 | 0 | 0 | 0 | 0 | 42.62 | 2.631 | 2.642 | 1.003 | 1.38 | 360.3
5360 | 1.753 | 228.8 | 41.64 | 0.002974 | 0.2433 | 0 | 1.053 | 505.1 | 19.52 | 0.0328 | 0.1031 | 20.86 | 1 | 241.9 | 240.4 | 1.357 | 99.99 | 154.2 | 147.8 | 0 | 0 | 0 | 0 | 0 | -2.436 | 2.649 | -0.2469 | 0.2469 | 2.613 | 1 | 0.4924 | 0.0003604 | 1.132 | 0.0008288 | 0.3506 | 0.1061 | 0.1069 | 0.3922 | 22 | 20.89 | 21.98 | 104.7 | -273 | -273 | 0.05649 |  |  | 20 | 0 | 0.8291 | 0.8276 | 1.389 | 0.6539 | 0 | 0 | 0 | 0 | 0 | 0 | 41.64 | 2.594 | 2.606 | 0.9876 | 1.357 | 360.3
5380 | 1.757 | 227.5 | 40.68 | 0.002906 | 0.2393 | 0 | 1.046 | 501.7 | 19.53 | 0.0328 | 0.1031 | 20.86 | 1 | 240.6 | 239.1 | 1.335 | 99.99 | 153.5 | 146.9 | 0 | 0 | 0 | 0 | 0 | -2.434 | 2.66 | -0.243 | 0.2407 | 2.576 | 1 | 0.4904 | 0.0003604 | 1.128 | 0.0008288 | 0.3442 | 0.1061 | 0.1069 | 0.3832 | 22.04 | 20.92 | 22.03 | 104 | -273 | -273 | 0.0561 |  |  | 20 | 0 | 0.8274 | 0.826 | 1.372 | 0.6374 | 0 | 0 | 0 | 0 | 0 | 0 | 40.68 | 2.559 | 2.57 | 0.9721 | 1.335 | 360.3
5400 | 1.761 | 226.2 | 39.75 | 0.002839 | 0.2354 | 0 | 1.039 | 498.4 | 19.54 | 0.0328 | 0.1031 | 20.86 | 1 | 239.3 | 237.8 | 1.314 | 99.85 | 152.7 | 146 | 0 | 0 | 0 | 0 | 0 | -2.433 | 2.671 | -0.2389 | 0.2383 | 2.542 | 1 | 0.4884 | 0.0003605 | 1.123 | 0.0008291 | 0.3376 | 0.1061 | 0.1069 | 0.3744 | 22.09 | 20.94 | 22.08 | 103.3 | -273 | -273 | 0.05572 |  |  | 20 | 0 | 0.8231 | 0.8217 | 1.36 | 0.6254 | 0 | 0 | 0 | 0 | 0 | 0 | 39.75 | 2.526 | 2.536 | 0.9573 | 1.314 | 360.3
5420 | 1.765 | 225 | 38.84 | 0.002774 | 0.2316 | 0 | 1.033 | 495.1 | 19.55 | 0.0328 | 0.1031 | 20.86 | 1 | 238.1 | 236.5 | 1.294 | 99.43 | 151.9 | 145.1 | 0 | 0 | 0 | 0 | 0 | -2.424 | 2.682 | -0.235 | 0.2346 | 2.511 | 1 | 0.4863 | 0.0003609 | 1.118 | 0.0008301 | 0.3313 | 0.1061 | 0.1069 | 0.3658 | 22.14 | 20.97 | 22.13 | 102.6 | -273 | -273 | 0.05535 |  |  | 20 | 0 | 0.8172 | 0.8158 | 1.355 | 0.6198 | 0 | 0 | 0 | 0 | 0 | 0 | 38.84 | 2.494 | 2.505 | 0.9432 | 1.294 | 360.3
5440 | 1.769 | 223.9 | 37.95 | 0.00271 | 0.2278 | 0 | 1.026 | 491.8 | 19.55 | 0.0328 | 0.1031 | 20.86 | 1 | 236.8 | 235.3 | 1.274 | 98.97 | 151.1 | 144.1 | 0 | 0 | 0 | 0 | 0 | -2.414 | 2.694 | -0.2311 | 0.2308 | 2.48 | 1 | 0.4842 | 0.0003614 | 1.114 | 0.0008311 | 0.325 | 0.1061 | 0.1069 | 0.3574 | 22.19 | 21 | 22.18 | 102 | -273 | -273 | 0.05498 |  |  | 20 | 0 | 0.812 | 0.8106 | 1.349 | 0.6142 | 0 | 0 | 0 | 0 | 0 | 0 | 37.95 | 2.464 | 2.474 | 0.9294 | 1.274 | 360.3
5460 | 1.772 | 222.7 | 37.07 | 0.002648 | 0.224 | 0 | 1.02 | 488.6 | 19.56 | 0.0328 | 0.1031 | 20.86 | 1 | 235.6 | 234.1 | 1.255 | 98.5 | 150.2 | 143.1 | 0 | 0 | 0 | 0 | 0 | -2.404 | 2.705 | -0.2273 | 0.227 | 2.45 | 1 | 0.4822 | 0.0003618 | 1.109 | 0.0008322 | 0.3189 | 0.1061 | 0.1069 | 0.3492 | 22.24 | 21.03 | 22.23 | 101.3 | -273 | -273 | 0.05462 |  |  | 20 | 0 | 0.8072 | 0.8058 | 1.343 | 0.6083 | 0 | 0 | 0 | 0 | 0 | 0 | 37.07 | 2.434 | 2.444 | 0.9158 | 1.255 | 360.3
5480 | 1.776 | 221.6 | 36.22 | 0.002587 | 0.2203 | 0 | 1.013 | 485.5 | 19.57 | 0.0328 | 0.1031 | 20.86 | 1 | 234.5 | 232.9 | 1.236 | 98.02 | 149.3 | 142.1 | 0 | 0 | 0 | 0 | 0 | -2.393 | 2.716 | -0.2235 | 0.2233 | 2.42 | 1 | 0.4802 | 0.0003623 | 1.104 | 0.0008332 | 0.3129 | 0.1061 | 0.1069 | 0.3411 | 22.29 | 21.06 | 22.28 | 100.6 | -273 | -273 | 0.05426 |  |  | 20 | 0 | 0.8027 | 0.8011 | 1.336 | 0.6022 | 0 | 0 | 0 | 0 | 0 | 0 | 36.22 | 2.404 | 2.414 | 0.9026 | 1.236 | 360.3
5500 | 1.779 | 220.5 | 35.39 | 0.002528 | 0.2167 | 0 | 1.007 | 482.4 | 19.58 | 0.0328 | 0.1031 | 20.86 | 1 | 233.3 | 231.7 | 1.218 | 97.55 | 148.5 | 141.1 | 0 | 0 | 0 | 0 | 0 | -2.383 | 2.728 | -0.2198 | 0.2197 | 2.391 | 1 | 0.4782 | 0.0003627 | 1.1 | 0.0008343 | 0.3071 | 0.1061 | 0.1069 | 0.3333 | 22.34 | 21.09 | 22.33 | 99.97 | -273 | -273 | 0.0539 |  |  | 20 | 0 | 0.7982 | 0.7966 | 1.33 | 0.5959 | 0 | 0 | 0 | 0 | 0 | 0 | 35.39 | 2.376 | 2.385 | 0.8896 | 1.218 | 360.3
5520 | 1.783 | 219.4 | 34.57 | 0.00247 | 0.2131 | 0 | 1.001 | 479.3 | 19.59 | 0.0328 | 0.1031 | 20.86 | 1 | 232.1 | 230.6 | 1.2 | 97.07 | 147.6 | 140.2 | 0 | 0 | 0 | 0 | 0 | -2.372 | 2.739 | -0.2161 | 0.216 | 2.362 | 1 | 0.4762 | 0.0003632 | 1.095 | 0.0008354 | 0.3013 | 0.1061 | 0.1069 | 0.3256 | 22.4 | 21.12 | 22.38 | 99.31 | -273 | -273 | 0.05355 |  |  | 20 | 0 | 0.7938 | 0.7923 | 1.323 | 0.5896 | 0 | 0 | 0 | 0 | 0 | 0 | 34.57 | 2.347 | 2.356 | 0.8769 | 1.2 | 360.3
5540 | 1.786 | 218.3 | 33.78 | 0.002413 | 0.2096 | 0 | 0.9946 | 476.2 | 19.6 | 0.0328 | 0.1031 | 20.86 | 1 | 231 | 229.4 | 1.182 | 96.6 | 146.7 | 139.2 | 0 | 0 | 0 | 0 | 0 | -2.362 | 2.75 | -0.2125 | 0.2125 | 2.334 | 1 | 0.4742 | 0.0003637 | 1.091 | 0.0008364 | 0.2956 | 0.1061 | 0.1069 | 0.3181 | 22.45 | 21.15 | 22.43 | 98.66 | -273 | -273 | 0.0532 |  |  | 20 | 0 | 0.7896 | 0.788 | 1.317 | 0.5832 | 0 | 0 | 0 | 0 | 0 | 0 | 33.78 | 2.319 | 2.328 | 0.8645 | 1.182 | 360.3
5560 | 1.789 | 217.2 | 33 | 0.002357 | 0.2061 | 0 | 0.9885 | 473.2 | 19.6 | 0.0328 | 0.1031 | 20.86 | 1 | 229.8 | 228.3 | 1.165 | 96.13 | 145.9 | 138.2 | 0 | 0 | 0 | 0 | 0 | -2.351 | 2.762 | -0.209 | 0.209 | 2.307 | 1 | 0.4723 | 0.0003641 | 1.086 | 0.0008375 | 0.29 | 0.1061 | 0.1069 | 0.3108 | 22.5 | 21.19 | 22.49 | 98.02 | -273 | -273 | 0.05285 |  |  | 20 | 0 | 0.7853 | 0.7837 | 1.31 | 0.5767 | 0 | 0 | 0 | 0 | 0 | 0 | 33 | 2.292 | 2.301 | 0.8523 | 1.165 | 360.3
5580 | 1.793 | 216.1 | 32.24 | 0.002303 | 0.2027 | 0 | 0.9824 | 470.2 | 19.61 | 0.0328 | 0.1031 | 20.86 | 1 | 228.7 | 227.2 | 1.148 | 95.66 | 145 | 137.3 | 0 | 0 | 0 | 0 | 0 | -2.341 | 2.773 | -0.2055 | 0.2055 | 2.28 | 1 | 0.4703 | 0.0003646 | 1.082 | 0.0008386 | 0.2846 | 0.1061 | 0.1069 | 0.3036 | 22.55 | 21.22 | 22.54 | 97.38 | -273 | -273 | 0.05251 |  |  | 20 | 0 | 0.7812 | 0.7795 | 1.303 | 0.5703 | 0 | 0 | 0 | 0 | 0 | 0 | 32.24 | 2.265 | 2.274 | 0.8404 | 1.148 | 360.3
5600 | 1.796 | 215 | 31.5 | 0.00225 | 0.1993 | 0 | 0.9765 | 467.3 | 19.62 | 0.0328 | 0.1031 | 20.86 | 1 | 227.6 | 226 | 1.131 | 95.2 | 144.2 | 136.3 | 0 | 0 | 0 | 0 | 0 | -2.33 | 2.785 | -0.2021 | 0.2021 | 2.253 | 1 | 0.4684 | 0.0003651 | 1.077 | 0.0008396 | 0.2792 | 0.1061 | 0.1069 | 0.2966 | 22.61 | 21.25 | 22.59 | 96.75 | -273 | -273 | 0.05217 |  |  | 20 | 0 | 0.7771 | 0.7754 | 1.296 | 0.5638 | 0 | 0 | 0 | 0 | 0 | 0 | 31.5 | 2.239 | 2.247 | 0.8287 | 1.131 | 360.3
5620 | 1.799 | 214 | 30.77 | 0.002198 | 0.1959 | 0 | 0.9705 | 464.3 | 19.63 | 0.0328 | 0.1031 | 20.86 | 1 | 226.5 | 224.9 | 1.115 | 94.74 | 143.4 | 135.4 | 0 | 0 | 0 | 0 | 0 | -2.32 | 2.796 | -0.1987 | 0.1988 | 2.227 | 1 | 0.4664 | 0.0003655 | 1.073 | 0.0008407 | 0.2739 | 0.1061 | 0.1069 | 0.2898 | 22.66 | 21.28 | 22.64 | 96.13 | -273 | -273 | 0.05183 |  |  | 20 | 0 | 0.773 | 0.7713 | 1.29 | 0.5574 | 0 | 0 | 0 | 0 | 0 | 0 | 30.77 | 2.213 | 2.221 | 0.8173 | 1.115 | 360.3
5640 | 1.802 | 212.9 | 30.06 | 0.002147 | 0.1927 | 0 | 0.9647 | 461.4 | 19.63 | 0.0328 | 0.1031 | 20.86 | 1 | 225.4 | 223.9 | 1.099 | 94.28 | 142.6 | 134.5 | 0 | 0 | 0 | 0 | 0 | -2.31 | 2.808 | -0.1953 | 0.1955 | 2.201 | 1 | 0.4645 | 0.000366 | 1.068 | 0.0008417 | 0.2688 | 0.1061 | 0.1069 | 0.2831 | 22.71 | 21.31 | 22.7 | 95.51 | -273 | -273 | 0.0515 |  |  | 20 | 0 | 0.7689 | 0.7672 | 1.283 | 0.5509 | 0 | 0 | 0 | 0 | 0 | 0 | 30.06 | 2.188 | 2.195 | 0.806 | 1.099 | 360.3
5660 | 1.805 | 211.9 | 29.37 | 0.002098 | 0.1894 | 0 | 0.9589 | 458.6 | 19.64 | 0.0328 | 0.1031 | 20.86 | 1 | 224.3 | 222.8 | 1.084 | 93.83 | 141.7 | 133.6 | 0 | 0 | 0 | 0 | 0 | -2.299 | 2.82 | -0.192 | 0.1922 | 2.176 | 1 | 0.4626 | 0.0003664 | 1.064 | 0.0008428 | 0.2637 | 0.1061 | 0.1069 | 0.2766 | 22.77 | 21.35 | 22.75 | 94.89 | -273 | -273 | 0.05116 |  |  | 20 | 0 | 0.7649 | 0.7632 | 1.276 | 0.5445 | 0 | 0 | 0 | 0 | 0 | 0 | 29.37 | 2.163 | 2.17 | 0.7951 | 1.084 | 360.3
5680 | 1.808 | 210.9 | 28.69 | 0.002049 | 0.1863 | 0 | 0.9531 | 455.7 | 19.65 | 0.0328 | 0.1031 | 20.86 | 1 | 223.3 | 221.7 | 1.068 | 93.38 | 140.9 | 132.6 | 0 | 0 | 0 | 0 | 0 | -2.289 | 2.831 | -0.1888 | 0.189 | 2.151 | 1 | 0.4607 | 0.0003669 | 1.06 | 0.0008438 | 0.2587 | 0.1061 | 0.1069 | 0.2702 | 22.82 | 21.38 | 22.81 | 94.28 | -273 | -273 | 0.05084 |  |  | 20 | 0 | 0.7609 | 0.7592 | 1.269 | 0.5381 | 0 | 0 | 0 | 0 | 0 | 0 | 28.69 | 2.138 | 2.146 | 0.7843 | 1.068 | 360.3
5700 | 1.811 | 209.9 | 28.03 | 0.002002 | 0.1831 | 0 | 0.9474 | 452.9 | 19.66 | 0.0328 | 0.1031 | 20.86 | 1 | 222.2 | 220.6 | 1.053 | 92.94 | 140.1 | 131.8 | 0 | 0 | 0 | 0 | 0 | -2.279 | 2.843 | -0.1856 | 0.1859 | 2.127 | 1 | 0.4588 | 0.0003673 | 1.055 | 0.0008448 | 0.2538 | 0.1062 | 0.1069 | 0.264 | 22.88 | 21.41 | 22.86 | 93.68 | -273 | -273 | 0.05051 |  |  | 20 | 0 | 0.757 | 0.7552 | 1.263 | 0.5317 | 0 | 0 | 0 | 0 | 0 | 0 | 28.03 | 2.114 | 2.121 | 0.7737 | 1.053 | 360.3
5720 | 1.814 | 208.9 | 27.38 | 0.001956 | 0.1801 | 0 | 0.9417 | 450.1 | 19.67 | 0.0328 | 0.1031 | 20.86 | 1 | 221.2 | 219.6 | 1.039 | 92.49 | 139.3 | 130.9 | 0 | 0 | 0 | 0 | 0 | -2.269 | 2.855 | -0.1825 | 0.1827 | 2.103 | 1 | 0.4569 | 0.0003678 | 1.051 | 0.0008458 | 0.249 | 0.1062 | 0.1069 | 0.2579 | 22.93 | 21.45 | 22.92 | 93.08 | -273 | -273 | 0.05019 |  |  | 20 | 0 | 0.753 | 0.7513 | 1.256 | 0.5254 | 0 | 0 | 0 | 0 | 0 | 0 | 27.38 | 2.09 | 2.097 | 0.7634 | 1.039 | 360.3
5740 | 1.817 | 207.9 | 26.75 | 0.001911 | 0.177 | 0 | 0.9362 | 447.3 | 19.67 | 0.0328 | 0.1031 | 20.86 | 1 | 220.1 | 218.6 | 1.024 | 92.06 | 138.5 | 130 | 0 | 0 | 0 | 0 | 0 | -2.259 | 2.867 | -0.1794 | 0.1797 | 2.08 | 1 | 0.455 | 0.0003682 | 1.047 | 0.0008468 | 0.2443 | 0.1062 | 0.1069 | 0.2519 | 22.99 | 21.48 | 22.97 | 92.49 | -273 | -273 | 0.04987 |  |  | 20 | 0 | 0.7491 | 0.7473 | 1.249 | 0.5191 | 0 | 0 | 0 | 0 | 0 | 0 | 26.75 | 2.067 | 2.074 | 0.7533 | 1.024 | 360.3
5760 | 1.82 | 206.9 | 26.13 | 0.001867 | 0.174 | 0 | 0.9306 | 444.6 | 19.68 | 0.0328 | 0.1031 | 20.86 | 1 | 219.1 | 217.5 | 1.01 | 91.62 | 137.8 | 129.1 | 0 | 0 | 0 | 0 | 0 | -2.249 | 2.878 | -0.1764 | 0.1767 | 2.057 | 1 | 0.4532 | 0.0003686 | 1.042 | 0.0008479 | 0.2397 | 0.1062 | 0.1069 | 0.2461 | 23.05 | 21.51 | 23.03 | 91.9 | -273 | -273 | 0.04956 |  |  | 20 | 0 | 0.7452 | 0.7434 | 1.243 | 0.5128 | 0 | 0 | 0 | 0 | 0 | 0 | 26.13 | 2.044 | 2.051 | 0.7434 | 1.01 | 360.3
5780 | 1.823 | 206 | 25.53 | 0.001823 | 0.1711 | 0 | 0.9251 | 441.9 | 19.69 | 0.0328 | 0.1031 | 20.86 | 1 | 218.1 | 216.5 | 0.9963 | 91.19 | 137 | 128.3 | 0 | 0 | 0 | 0 | 0 | -2.239 | 2.89 | -0.1734 | 0.1737 | 2.034 | 1 | 0.4513 | 0.0003691 | 1.038 | 0.0008489 | 0.2352 | 0.1062 | 0.1069 | 0.2404 | 23.1 | 21.55 | 23.09 | 91.32 | -273 | -273 | 0.04924 |  |  | 20 | 0 | 0.7413 | 0.7395 | 1.236 | 0.5066 | 0 | 0 | 0 | 0 | 0 | 0 | 25.53 | 2.022 | 2.028 | 0.7336 | 0.9963 | 360.3
5800 | 1.826 | 205 | 24.94 | 0.001781 | 0.1682 | 0 | 0.9197 | 439.2 | 19.69 | 0.0328 | 0.1031 | 20.86 | 1 | 217.1 | 215.5 | 0.9827 | 90.77 | 136.2 | 127.4 | 0 | 0 | 0 | 0 | 0 | -2.229 | 2.902 | -0.1704 | 0.1708 | 2.012 | 1 | 0.4494 | 0.0003695 | 1.034 | 0.0008498 | 0.2307 | 0.1062 | 0.1069 | 0.2349 | 23.16 | 21.58 | 23.14 | 90.74 | -273 | -273 | 0.04893 |  |  | 20 | 0 | 0.7375 | 0.7357 | 1.229 | 0.5004 | 0 | 0 | 0 | 0 | 0 | 0 | 24.94 | 2 | 2.006 | 0.7241 | 0.9827 | 360.3
5820 | 1.828 | 204.1 | 24.36 | 0.00174 | 0.1653 | 0 | 0.9143 | 436.5 | 19.7 | 0.0328 | 0.1031 | 20.86 | 1 | 216.1 | 214.5 | 0.9695 | 90.35 | 135.5 | 126.6 | 0 | 0 | 0 | 0 | 0 | -2.219 | 2.914 | -0.1675 | 0.1679 | 1.99 | 1 | 0.4476 | 0.0003699 | 1.029 | 0.0008508 | 0.2264 | 0.1062 | 0.1069 | 0.2294 | 23.22 | 21.62 | 23.2 | 90.17 | -273 | -273 | 0.04862 |  |  | 20 | 0 | 0.7336 | 0.7318 | 1.223 | 0.4943 | 0 | 0 | 0 | 0 | 0 | 0 | 24.36 | 1.978 | 1.984 | 0.7147 | 0.9695 | 360.3
5840 | 1.831 | 203.1 | 23.8 | 0.0017 | 0.1625 | 0 | 0.9089 | 433.8 | 19.71 | 0.0328 | 0.1031 | 20.86 | 1 | 215.1 | 213.5 | 0.9564 | 89.93 | 134.7 | 125.8 | 0 | 0 | 0 | 0 | 0 | -2.209 | 2.926 | -0.1647 | 0.1651 | 1.968 | 1 | 0.4457 | 0.0003704 | 1.025 | 0.0008518 | 0.2221 | 0.1062 | 0.1069 | 0.2241 | 23.28 | 21.65 | 23.26 | 89.6 | -273 | -273 | 0.04832 |  |  | 20 | 0 | 0.7298 | 0.728 | 1.216 | 0.4882 | 0 | 0 | 0 | 0 | 0 | 0 | 23.8 | 1.957 | 1.963 | 0.7056 | 0.9564 | 360.3
5860 | 1.834 | 202.2 | 23.25 | 0.001661 | 0.1598 | 0 | 0.9036 | 431.2 | 19.72 | 0.0328 | 0.1031 | 20.86 | 1 | 214.1 | 212.5 | 0.9437 | 89.52 | 134 | 124.9 | 0 | 0 | 0 | 0 | 0 | -2.2 | 2.938 | -0.1619 | 0.1623 | 1.947 | 1 | 0.4439 | 0.0003708 | 1.021 | 0.0008528 | 0.2179 | 0.1062 | 0.1069 | 0.2189 | 23.33 | 21.69 | 23.32 | 89.04 | -273 | -273 | 0.04802 |  |  | 20 | 0 | 0.726 | 0.7242 | 1.21 | 0.4822 | 0 | 0 | 0 | 0 | 0 | 0 | 23.25 | 1.936 | 1.942 | 0.6966 | 0.9437 | 360.3
5880 | 1.836 | 201.3 | 22.71 | 0.001622 | 0.1571 | 0 | 0.8984 | 428.6 | 19.72 | 0.0328 | 0.1031 | 20.86 | 1 | 213.2 | 211.6 | 0.9312 | 89.11 | 133.3 | 124.1 | 0 | 0 | 0 | 0 | 0 | -2.19 | 2.95 | -0.1591 | 0.1596 | 1.926 | 1 | 0.4421 | 0.0003712 | 1.017 | 0.0008537 | 0.2137 | 0.1062 | 0.1069 | 0.2139 | 23.39 | 21.72 | 23.37 | 88.49 | -273 | -273 | 0.04772 |  |  | 20 | 0 | 0.7222 | 0.7204 | 1.203 | 0.4762 | 0 | 0 | 0 | 0 | 0 | 0 | 22.71 | 1.915 | 1.921 | 0.6878 | 0.9312 | 360.3
5900 | 1.839 | 200.4 | 22.18 | 0.001585 | 0.1544 | 0 | 0.8932 | 426 | 19.73 | 0.0328 | 0.1031 | 20.86 | 1 | 212.2 | 210.6 | 0.9189 | 88.7 | 132.6 | 123.3 | 0 | 0 | 0 | 0 | 0 | -2.18 | 2.963 | -0.1564 | 0.1569 | 1.906 | 1 | 0.4403 | 0.0003716 | 1.013 | 0.0008547 | 0.2097 | 0.1062 | 0.1069 | 0.2089 | 23.45 | 21.76 | 23.43 | 87.94 | -273 | -273 | 0.04742 |  |  | 20 | 0 | 0.7185 | 0.7166 | 1.197 | 0.4702 | 0 | 0 | 0 | 0 | 0 | 0 | 22.18 | 1.895 | 1.9 | 0.6791 | 0.9189 | 360.3
5920 | 1.841 | 199.5 | 21.67 | 0.001548 | 0.1518 | 0 | 0.888 | 423.5 | 19.74 | 0.0328 | 0.1031 | 20.86 | 1 | 211.3 | 209.7 | 0.9068 | 88.3 | 131.8 | 122.5 | 0 | 0 | 0 | 0 | 0 | -2.171 | 2.975 | -0.1537 | 0.1542 | 1.886 | 1 | 0.4385 | 0.000372 | 1.008 | 0.0008557 | 0.2057 | 0.1062 | 0.1069 | 0.2041 | 23.51 | 21.8 | 23.49 | 87.39 | -273 | -273 | 0.04712 |  |  | 20 | 0 | 0.7147 | 0.7129 | 1.191 | 0.4643 | 0 | 0 | 0 | 0 | 0 | 0 | 21.67 | 1.875 | 1.88 | 0.6707 | 0.9068 | 360.3
5940 | 1.844 | 198.6 | 21.17 | 0.001512 | 0.1492 | 0 | 0.8829 | 421 | 19.74 | 0.0328 | 0.1031 | 20.86 | 1 | 210.3 | 208.7 | 0.895 | 87.9 | 131.1 | 121.8 | 0 | 0 | 0 | 0 | 0 | -2.162 | 2.987 | -0.1511 | 0.1516 | 1.866 | 1 | 0.4367 | 0.0003724 | 1.004 | 0.0008566 | 0.2018 | 0.1062 | 0.1069 | 0.1994 | 23.57 | 21.83 | 23.55 | 86.85 | -273 | -273 | 0.04683 |  |  | 20 | 0 | 0.711 | 0.7091 | 1.184 | 0.4584 | 0 | 0 | 0 | 0 | 0 | 0 | 21.17 | 1.855 | 1.861 | 0.6624 | 0.895 | 360.3
5960 | 1.846 | 197.7 | 20.68 | 0.001477 | 0.1466 | 0 | 0.8778 | 418.4 | 19.75 | 0.0328 | 0.1031 | 20.86 | 1 | 209.4 | 207.8 | 0.8835 | 87.51 | 130.4 | 121 | 0 | 0 | 0 | 0 | 0 | -2.152 | 2.999 | -0.1485 | 0.149 | 1.847 | 1 | 0.4349 | 0.0003728 | 1 | 0.0008575 | 0.198 | 0.1062 | 0.1069 | 0.1947 | 23.63 | 21.87 | 23.61 | 86.32 | -273 | -273 | 0.04654 |  |  | 20 | 0 | 0.7073 | 0.7054 | 1.178 | 0.4526 | 0 | 0 | 0 | 0 | 0 | 0 | 20.68 | 1.836 | 1.841 | 0.6542 | 0.8835 | 360.3
5980 | 1.849 | 196.9 | 20.2 | 0.001443 | 0.1441 | 0 | 0.8728 | 416 | 19.76 | 0.0328 | 0.1031 | 20.86 | 1 | 208.5 | 206.9 | 0.8721 | 87.12 | 129.7 | 120.2 | 0 | 0 | 0 | 0 | 0 | -2.143 | 3.012 | -0.1459 | 0.1465 | 1.828 | 1 | 0.4331 | 0.0003732 | 0.9961 | 0.0008585 | 0.1942 | 0.1062 | 0.1069 | 0.1902 | 23.69 | 21.91 | 23.67 | 85.79 | -273 | -273 | 0.04625 |  |  | 20 | 0 | 0.7036 | 0.7017 | 1.172 | 0.4469 | 0 | 0 | 0 | 0 | 0 | 0 | 20.2 | 1.817 | 1.822 | 0.6463 | 0.8721 | 360.3
6000 | 1.851 | 196 | 19.73 | 0.001409 | 0.1417 | 0 | 0.8678 | 413.5 | 19.76 | 0.0328 | 0.1031 | 20.86 | 1 | 207.6 | 206 | 0.861 | 86.73 | 129.1 | 119.5 | 0 | 0 | 0 | 0 | 0 | -2.134 | 3.024 | -0.1434 | 0.144 | 1.809 | 1 | 0.4313 | 0.0003736 | 0.992 | 0.0008594 | 0.1906 | 0.1062 | 0.1069 | 0.1858 | 23.75 | 21.94 | 23.73 | 85.26 | -273 | -273 | 0.04597 |  |  | 20 | 0 | 0.6999 | 0.698 | 1.165 | 0.4412 | 0 | 0 | 0 | 0 | 0 | 0 | 19.73 | 1.798 | 1.803 | 0.6384 | 0.861 | 360.3
6020 | 1.854 | 195.1 | 19.28 | 0.001377 | 0.1392 | 0 | 0.8629 | 411 | 19.77 | 0.0328 | 0.1031 | 20.86 | 1 | 206.6 | 205.1 | 0.85 | 86.35 | 128.4 | 118.7 | 0 | 0 | 0 | 0 | 0 | -2.124 | 3.037 | -0.141 | 0.1415 | 1.79 | 1 | 0.4295 | 0.000374 | 0.988 | 0.0008603 | 0.1869 | 0.1062 | 0.1069 | 0.1815 | 23.81 | 21.98 | 23.79 | 84.74 | -273 | -273 | 0.04569 |  |  | 20 | 0 | 0.6962 | 0.6943 | 1.159 | 0.4355 | 0 | 0 | 0 | 0 | 0 | 0 | 19.28 | 1.78 | 1.785 | 0.6308 | 0.85 | 360.3
6040 | 1.856 | 194.3 | 18.83 | 0.001345 | 0.1368 | 0 | 0.858 | 408.6 | 19.78 | 0.0328 | 0.1031 | 20.86 | 1 | 205.8 | 204.2 | 0.8393 | 85.97 | 127.7 | 118 | 0 | 0 | 0 | 0 | 0 | -2.115 | 3.049 | -0.1385 | 0.1391 | 1.772 | 1 | 0.4278 | 0.0003744 | 0.9839 | 0.0008612 | 0.1834 | 0.1062 | 0.1069 | 0.1773 | 23.88 | 22.02 | 23.86 | 84.23 | -273 | -273 | 0.04541 |  |  | 20 | 0 | 0.6926 | 0.6907 | 1.153 | 0.4299 | 0 | 0 | 0 | 0 | 0 | 0 | 18.83 | 1.762 | 1.767 | 0.6232 | 0.8393 | 360.3
6060 | 1.858 | 193.5 | 18.39 | 0.001314 | 0.1345 | 0 | 0.8531 | 406.2 | 19.78 | 0.0328 | 0.1031 | 20.86 | 1 | 204.9 | 203.3 | 0.8288 | 85.6 | 127.1 | 117.3 | 0 | 0 | 0 | 0 | 0 | -2.106 | 3.062 | -0.1362 | 0.1368 | 1.754 | 1 | 0.426 | 0.0003748 | 0.9799 | 0.0008621 | 0.1799 | 0.1062 | 0.1069 | 0.1732 | 23.94 | 22.06 | 23.92 | 83.71 | -273 | -273 | 0.04513 |  |  | 20 | 0 | 0.689 | 0.6871 | 1.147 | 0.4243 | 0 | 0 | 0 | 0 | 0 | 0 | 18.39 | 1.744 | 1.749 | 0.6158 | 0.8288 | 360.3
6080 | 1.86 | 192.6 | 17.97 | 0.001283 | 0.1322 | 0 | 0.8483 | 403.8 | 19.79 | 0.0328 | 0.1031 | 20.86 | 1 | 204 | 202.4 | 0.8185 | 85.22 | 126.4 | 116.5 | 0 | 0 | 0 | 0 | 0 | -2.097 | 3.074 | -0.1338 | 0.1344 | 1.737 | 1 | 0.4243 | 0.0003752 | 0.9759 | 0.000863 | 0.1765 | 0.1062 | 0.1069 | 0.1692 | 24 | 22.1 | 23.98 | 83.21 | -273 | -273 | 0.04485 |  |  | 20 | 0 | 0.6853 | 0.6834 | 1.141 | 0.4188 | 0 | 0 | 0 | 0 | 0 | 0 | 17.97 | 1.727 | 1.731 | 0.6086 | 0.8185 | 360.3
6100 | 1.863 | 191.8 | 17.55 | 0.001254 | 0.1299 | 0 | 0.8436 | 401.5 | 19.79 | 0.0328 | 0.1031 | 20.86 | 1 | 203.1 | 201.5 | 0.8084 | 84.86 | 125.8 | 115.8 | 0 | 0 | 0 | 0 | 0 | -2.088 | 3.087 | -0.1315 | 0.1321 | 1.719 | 1 | 0.4226 | 0.0003756 | 0.9719 | 0.0008639 | 0.1732 | 0.1062 | 0.1069 | 0.1653 | 24.06 | 22.14 | 24.04 | 82.71 | -273 | -273 | 0.04458 |  |  | 20 | 0 | 0.6817 | 0.6798 | 1.135 | 0.4134 | 0 | 0 | 0 | 0 | 0 | 0 | 17.55 | 1.709 | 1.714 | 0.6015 | 0.8084 | 360.3
6120 | 1.865 | 191 | 17.14 | 0.001225 | 0.1277 | 0 | 0.8389 | 399.2 | 19.8 | 0.0328 | 0.1031 | 20.86 | 1 | 202.3 | 200.7 | 0.7985 | 84.49 | 125.1 | 115.1 | 0 | 0 | 0 | 0 | 0 | -2.079 | 3.099 | -0.1292 | 0.1299 | 1.702 | 1 | 0.4208 | 0.000376 | 0.9679 | 0.0008648 | 0.1699 | 0.1062 | 0.1069 | 0.1615 | 24.12 | 22.17 | 24.1 | 82.21 | -273 | -273 | 0.04431 |  |  | 20 | 0 | 0.6782 | 0.6763 | 1.129 | 0.408 | 0 | 0 | 0 | 0 | 0 | 0 | 17.14 | 1.692 | 1.697 | 0.5945 | 0.7985 | 360.3
6140 | 1.867 | 190.2 | 16.75 | 0.001196 | 0.1255 | 0 | 0.8342 | 396.8 | 19.81 | 0.0328 | 0.1031 | 20.86 | 1 | 201.4 | 199.8 | 0.7842 | 84.13 | 124.5 | 114.4 | 0 | 0 | 0 | 0 | 0 | -2.071 | 3.112 | -0.127 | 0.1276 | 1.673 | 1 | 0.4191 | 0.0003764 | 0.9639 | 0.0008656 | 0.1667 | 0.1062 | 0.1069 | 0.1577 | 24.19 | 22.21 | 24.17 | 81.72 | -273 | -273 | 0.04404 |  |  | 20 | 0 | 0.6756 | 0.6731 | 1.123 | 0.4027 | 0 | 0 | 0 | 0 | 0 | 0 | 16.75 | 1.664 | 1.668 | 0.5843 | 0.7842 | 360.3
6160 | 1.869 | 189.5 | 16.36 | 0.001169 | 0.1233 | 0 | 0.8295 | 394.5 | 19.81 | 0.0328 | 0.1031 | 20.86 | 1 | 200.6 | 199 | 0.7747 | 83.78 | 123.8 | 113.7 | 0 | 0 | 0 | 0 | 0 | -2.062 | 3.125 | -0.1248 | 0.1255 | 1.656 | 1 | 0.4174 | 0.0003767 | 0.96 | 0.0008665 | 0.1635 | 0.1062 | 0.1069 | 0.1541 | 24.25 | 22.25 | 24.23 | 81.23 | -273 | -273 | 0.04378 |  |  | 20 | 0 | 0.6713 | 0.669 | 1.117 | 0.3973 | 0 | 0 | 0 | 0 | 0 | 0 | 16.36 | 1.648 | 1.652 | 0.5776 | 0.7747 | 360.3
6180 | 1.871 | 188.7 | 15.98 | 0.001142 | 0.1212 | 0 | 0.8249 | 392.3 | 19.82 | 0.0328 | 0.1031 | 20.86 | 1 | 199.7 | 198.1 | 0.7654 | 83.42 | 123.2 | 113 | 0 | 0 | 0 | 0 | 0 | -2.053 | 3.138 | -0.1227 | 0.1233 | 1.64 | 1 | 0.4157 | 0.0003771 | 0.956 | 0.0008674 | 0.1604 | 0.1063 | 0.1069 | 0.1505 | 24.31 | 22.29 | 24.29 | 80.74 | -273 | -273 | 0.04351 |  |  | 20 | 0 | 0.6677 | 0.6655 | 1.111 | 0.392 | 0 | 0 | 0 | 0 | 0 | 0 | 15.98 | 1.631 | 1.635 | 0.571 | 0.7654 | 360.3
6200 | 1.873 | 187.9 | 15.61 | 0.001115 | 0.1191 | 0 | 0.8204 | 390 | 19.82 | 0.0328 | 0.1031 | 20.86 | 1 | 198.9 | 197.3 | 0.7562 | 83.07 | 122.6 | 112.4 | 0 | 0 | 0 | 0 | 0 | -2.045 | 3.151 | -0.1205 | 0.1212 | 1.624 | 1 | 0.414 | 0.0003775 | 0.9521 | 0.0008682 | 0.1574 | 0.1063 | 0.1069 | 0.147 | 24.38 | 22.33 | 24.36 | 80.26 | -273 | -273 | 0.04325 |  |  | 20 | 0 | 0.6642 | 0.662 | 1.105 | 0.3868 | 0 | 0 | 0 | 0 | 0 | 0 | 15.61 | 1.616 | 1.619 | 0.5646 | 0.7562 | 360.3
6220 | 1.875 | 187.1 | 15.25 | 0.001089 | 0.1171 | 0 | 0.8158 | 387.8 | 19.83 | 0.0328 | 0.1031 | 20.86 | 1 | 198.1 | 196.5 | 0.7472 | 82.72 | 122 | 111.7 | 0 | 0 | 0 | 0 | 0 | -2.036 | 3.164 | -0.1185 | 0.1191 | 1.608 | 1 | 0.4123 | 0.0003779 | 0.9483 | 0.0008691 | 0.1544 | 0.1063 | 0.1069 | 0.1436 | 24.44 | 22.37 | 24.42 | 79.79 | -273 | -273 | 0.04299 |  |  | 20 | 0 | 0.6607 | 0.6585 | 1.099 | 0.3817 | 0 | 0 | 0 | 0 | 0 | 0 | 15.25 | 1.6 | 1.604 | 0.5582 | 0.7472 | 360.3
6240 | 1.877 | 186.4 | 14.9 | 0.001064 | 0.1151 | 0 | 0.8114 | 385.5 | 19.84 | 0.0328 | 0.1031 | 20.86 | 1 | 197.3 | 195.7 | 0.7383 | 82.38 | 121.4 | 111.1 | 0 | 0 | 0 | 0 | 0 | -2.028 | 3.177 | -0.1164 | 0.1171 | 1.593 | 1 | 0.4106 | 0.0003782 | 0.9444 | 0.0008699 | 0.1515 | 0.1063 | 0.1069 | 0.1403 | 24.51 | 22.41 | 24.49 | 79.32 | -273 | -273 | 0.04273 |  |  | 20 | 0 | 0.6572 | 0.655 | 1.093 | 0.3766 | 0 | 0 | 0 | 0 | 0 | 0 | 14.9 | 1.585 | 1.588 | 0.552 | 0.7383 | 360.3
6260 | 1.879 | 185.6 | 14.55 | 0.00104 | 0.1131 | 0 | 0.8069 | 383.3 | 19.84 | 0.0328 | 0.1031 | 20.86 | 1 | 196.5 | 194.8 | 0.7296 | 82.04 | 120.8 | 110.4 | 0 | 0 | 0 | 0 | 0 | -2.019 | 3.19 | -0.1144 | 0.1151 | 1.578 | 1 | 0.4089 | 0.0003786 | 0.9405 | 0.0008707 | 0.1486 | 0.1063 | 0.1069 | 0.1371 | 24.57 | 22.45 | 24.55 | 78.85 | -273 | -273 | 0.04248 |  |  | 20 | 0 | 0.6537 | 0.6516 | 1.088 | 0.3715 | 0 | 0 | 0 | 0 | 0 | 0 | 14.55 | 1.57 | 1.573 | 0.5459 | 0.7296 | 360.3
6280 | 1.881 | 184.9 | 14.22 | 0.001016 | 0.1111 | 0 | 0.8025 | 381.2 | 19.85 | 0.0328 | 0.1031 | 20.86 | 1 | 195.7 | 194 | 0.7211 | 81.7 | 120.2 | 109.8 | 0 | 0 | 0 | 0 | 0 | -2.011 | 3.203 | -0.1124 | 0.1131 | 1.563 | 1 | 0.4073 | 0.0003789 | 0.9367 | 0.0008716 | 0.1458 | 0.1063 | 0.1069 | 0.1339 | 24.64 | 22.49 | 24.61 | 78.39 | -273 | -273 | 0.04222 |  |  | 20 | 0 | 0.6503 | 0.6482 | 1.082 | 0.3665 | 0 | 0 | 0 | 0 | 0 | 0 | 14.22 | 1.555 | 1.558 | 0.5399 | 0.7211 | 360.3
6300 | 1.883 | 184.1 | 13.89 | 0.0009921 | 0.1092 | 0 | 0.7981 | 379 | 19.85 | 0.0328 | 0.1031 | 20.86 | 1 | 194.9 | 193.3 | 0.7128 | 81.37 | 119.6 | 109.1 | 0 | 0 | 0 | 0 | 0 | -2.002 | 3.216 | -0.1105 | 0.1112 | 1.548 | 1 | 0.4056 | 0.0003793 | 0.9329 | 0.0008724 | 0.1431 | 0.1063 | 0.1069 | 0.1308 | 24.7 | 22.54 | 24.68 | 77.93 | -273 | -273 | 0.04197 |  |  | 20 | 0 | 0.6468 | 0.6447 | 1.076 | 0.3615 | 0 | 0 | 0 | 0 | 0 | 0 | 13.89 | 1.54 | 1.544 | 0.5341 | 0.7128 | 360.3
6320 | 1.885 | 183.4 | 13.57 | 0.0009692 | 0.1073 | 0 | 0.7938 | 376.9 | 19.86 | 0.0328 | 0.1031 | 20.86 | 1 | 194.1 | 192.5 | 0.7046 | 81.04 | 119.1 | 108.5 | 0 | 0 | 0 | 0 | 0 | -1.994 | 3.229 | -0.1085 | 0.1093 | 1.534 | 1 | 0.404 | 0.0003797 | 0.9291 | 0.0008732 | 0.1404 | 0.1063 | 0.1069 | 0.1278 | 24.77 | 22.58 | 24.75 | 77.48 | -273 | -273 | 0.04172 |  |  | 20 | 0 | 0.6434 | 0.6413 | 1.071 | 0.3566 | 0 | 0 | 0 | 0 | 0 | 0 | 13.57 | 1.526 | 1.529 | 0.5283 | 0.7046 | 360.3
6340 | 1.887 | 182.7 | 13.26 | 0.0009468 | 0.1055 | 0 | 0.7895 | 374.7 | 19.87 | 0.0328 | 0.1031 | 20.86 | 1 | 193.3 | 191.7 | 0.6965 | 80.71 | 118.5 | 107.9 | 0 | 0 | 0 | 0 | 0 | -1.986 | 3.242 | -0.1067 | 0.1074 | 1.519 | 1 | 0.4023 | 0.00038 | 0.9254 | 0.000874 | 0.1377 | 0.1063 | 0.1069 | 0.1248 | 24.83 | 22.62 | 24.81 | 77.03 | -273 | -273 | 0.04148 |  |  | 20 | 0 | 0.64 | 0.6379 | 1.065 | 0.3518 | 0 | 0 | 0 | 0 | 0 | 0 | 13.26 | 1.512 | 1.515 | 0.5226 | 0.6965 | 360.3
6360 | 1.888 | 182 | 12.95 | 0.000925 | 0.1037 | 0 | 0.7853 | 372.6 | 19.87 | 0.0328 | 0.1031 | 20.86 | 1 | 192.5 | 190.9 | 0.6886 | 80.39 | 117.9 | 107.3 | 0 | 0 | 0 | 0 | 0 | -1.978 | 3.255 | -0.1048 | 0.1056 | 1.505 | 1 | 0.4007 | 0.0003804 | 0.9216 | 0.0008748 | 0.1351 | 0.1063 | 0.1069 | 0.122 | 24.9 | 22.66 | 24.88 | 76.58 | -273 | -273 | 0.04123 |  |  | 20 | 0 | 0.6366 | 0.6346 | 1.06 | 0.347 | 0 | 0 | 0 | 0 | 0 | 0 | 12.95 | 1.498 | 1.501 | 0.5171 | 0.6886 | 360.3
6380 | 1.89 | 181.3 | 12.65 | 0.0009036 | 0.1019 | 0 | 0.7811 | 370.5 | 19.88 | 0.0328 | 0.1031 | 20.86 | 1 | 191.8 | 190.2 | 0.6808 | 80.07 | 117.4 | 106.7 | 0 | 0 | 0 | 0 | 0 | -1.97 | 3.268 | -0.103 | 0.1038 | 1.491 | 1 | 0.3991 | 0.0003807 | 0.9179 | 0.0008756 | 0.1326 | 0.1063 | 0.1069 | 0.1191 | 24.97 | 22.7 | 24.94 | 76.14 | -273 | -273 | 0.04099 |  |  | 20 | 0 | 0.6333 | 0.6312 | 1.054 | 0.3422 | 0 | 0 | 0 | 0 | 0 | 0 | 12.65 | 1.484 | 1.487 | 0.5116 | 0.6808 | 360.3
6400 | 1.892 | 180.5 | 12.36 | 0.0008828 | 0.1001 | 0 | 0.7769 | 368.5 | 19.88 | 0.0328 | 0.1031 | 20.86 | 1 | 191 | 189.4 | 0.6811 | 79.83 | 116.8 | 106 | 0 | 0 | 0 | 0 | 0 | -1.963 | 3.281 | -0.1012 | 0.1012 | 1.477 | 1 | 0.3975 | 0.000381 | 0.9143 | 0.0008762 | 0.1301 | 0.1063 | 0.1069 | 0.1164 | 25.03 | 22.74 | 25.01 | 75.71 | -273 | -273 | 0.04075 |  |  | 20 | 0 | 0.6374 | 0.6334 | 1.052 | 0.3443 | 0 | 0 | 0 | 0 | 0 | 0 | 12.36 | 1.464 | 1.47 | 0.5155 | 0.6811 | 360.3
6420 | 1.894 | 179.7 | 12.07 | 0.0008625 | 0.09838 | 0 | 0.7727 | 366.4 | 19.89 | 0.0328 | 0.1031 | 20.86 | 1 | 190.2 | 188.5 | 0.6732 | 79.62 | 116.2 | 105.4 | 0 | 0 | 0 | 0 | 0 | -1.958 | 3.294 | -0.09942 | 0.1002 | 1.463 | 1 | 0.396 | 0.0003812 | 0.9108 | 0.0008767 | 0.1276 | 0.1063 | 0.1069 | 0.1137 | 25.1 | 22.79 | 25.08 | 75.27 | -273 | -273 | 0.04051 |  |  | 20 | 0 | 0.6341 | 0.6309 | 1.044 | 0.3353 | 0 | 0 | 0 | 0 | 0 | 0 | 12.07 | 1.45 | 1.455 | 0.51 | 0.6732 | 360.3
6440 | 1.896 | 179 | 11.8 | 0.0008426 | 0.09668 | 0 | 0.7686 | 364.4 | 19.89 | 0.0328 | 0.1031 | 20.86 | 1 | 189.4 | 187.7 | 0.6658 | 79.32 | 115.7 | 104.8 | 0 | 0 | 0 | 0 | 0 | -1.951 | 3.307 | -0.09771 | 0.09851 | 1.449 | 1 | 0.3944 | 0.0003815 | 0.9071 | 0.0008775 | 0.1252 | 0.1063 | 0.1069 | 0.1111 | 25.17 | 22.83 | 25.14 | 74.84 | -273 | -273 | 0.04027 |  |  | 20 | 0 | 0.6303 | 0.6273 | 1.038 | 0.3304 | 0 | 0 | 0 | 0 | 0 | 0 | 11.8 | 1.436 | 1.442 | 0.5047 | 0.6658 | 360.3
6460 | 1.897 | 178.3 | 11.53 | 0.0008232 | 0.09501 | 0 | 0.7645 | 362.3 | 19.9 | 0.0328 | 0.1031 | 20.86 | 1 | 188.6 | 187 | 0.6585 | 79.01 | 115.2 | 104.3 | 0 | 0 | 0 | 0 | 0 | -1.943 | 3.32 | -0.09603 | 0.09683 | 1.436 | 1 | 0.3928 | 0.0003818 | 0.9035 | 0.0008782 | 0.1228 | 0.1063 | 0.1069 | 0.1085 | 25.24 | 22.87 | 25.21 | 74.42 | -273 | -273 | 0.04003 |  |  | 20 | 0 | 0.6266 | 0.6238 | 1.033 | 0.3258 | 0 | 0 | 0 | 0 | 0 | 0 | 11.53 | 1.423 | 1.428 | 0.4996 | 0.6585 | 360.3
6480 | 1.899 | 177.6 | 11.26 | 0.0008043 | 0.09337 | 0 | 0.7605 | 360.3 | 19.9 | 0.0328 | 0.1031 | 20.86 | 1 | 187.9 | 186.2 | 0.6513 | 78.7 | 114.6 | 103.7 | 0 | 0 | 0 | 0 | 0 | -1.935 | 3.334 | -0.09436 | 0.09518 | 1.423 | 1 | 0.3913 | 0.0003822 | 0.8999 | 0.000879 | 0.1205 | 0.1063 | 0.1069 | 0.106 | 25.3 | 22.92 | 25.28 | 74 | -273 | -273 | 0.0398 |  |  | 20 | 0 | 0.623 | 0.6203 | 1.028 | 0.3212 | 0 | 0 | 0 | 0 | 0 | 0 | 11.26 | 1.411 | 1.415 | 0.4945 | 0.6513 | 360.3
6500 | 1.9 | 176.9 | 11 | 0.0007858 | 0.09176 | 0 | 0.7565 | 358.4 | 19.91 | 0.0328 | 0.1031 | 20.86 | 1 | 187.1 | 185.5 | 0.6488 | 78.39 | 114.1 | 103.1 | 0 | 0 | 0 | 0 | 0 | -1.927 | 3.347 | -0.0927 | 0.0936 | 1.423 | 1 | 0.3897 | 0.0003825 | 0.8964 | 0.0008798 | 0.1182 | 0.1063 | 0.1069 | 0.1036 | 25.37 | 22.96 | 25.34 | 73.58 | -273 | -273 | 0.03957 |  |  | 20 | 0 | 0.6187 | 0.6167 | 1.023 | 0.3166 | 0 | 0 | 0 | 0 | 0 | 0 | 11 | 1.41 | 1.415 | 0.493 | 0.6488 | 360.3
6520 | 1.902 | 176.2 | 10.75 | 0.0007678 | 0.09018 | 0 | 0.7525 | 356.4 | 19.91 | 0.0328 | 0.1031 | 20.86 | 1 | 186.4 | 184.8 | 0.6418 | 78.09 | 113.6 | 102.5 | 0 | 0 | 0 | 0 | 0 | -1.919 | 3.36 | -0.09111 | 0.09193 | 1.41 | 1 | 0.3882 | 0.0003828 | 0.8928 | 0.0008805 | 0.116 | 0.1063 | 0.1069 | 0.1012 | 25.44 | 23 | 25.41 | 73.17 | -273 | -273 | 0.03934 |  |  | 20 | 0 | 0.6162 | 0.6141 | 1.017 | 0.3122 | 0 | 0 | 0 | 0 | 0 | 0 | 10.75 | 1.397 | 1.403 | 0.488 | 0.6418 | 360.3
6540 | 1.904 | 175.5 | 10.5 | 0.0007502 | 0.08862 | 0 | 0.7486 | 354.4 | 19.92 | 0.0328 | 0.1031 | 20.86 | 1 | 185.7 | 184 | 0.635 | 77.79 | 113.1 | 102 | 0 | 0 | 0 | 0 | 0 | -1.912 | 3.373 | -0.08954 | 0.09036 | 1.398 | 1 | 0.3867 | 0.0003832 | 0.8893 | 0.0008813 | 0.1138 | 0.1063 | 0.1069 | 0.09891 | 25.51 | 23.05 | 25.48 | 72.76 | -273 | -273 | 0.03911 |  |  | 20 | 0 | 0.6128 | 0.6107 | 1.012 | 0.3078 | 0 | 0 | 0 | 0 | 0 | 0 | 10.5 | 1.385 | 1.39 | 0.4833 | 0.635 | 360.3
6560 | 1.905 | 174.8 | 10.26 | 0.000733 | 0.08709 | 0 | 0.7446 | 352.5 | 19.92 | 0.0328 | 0.1031 | 20.86 | 1 | 185 | 183.3 | 0.6284 | 77.49 | 112.6 | 101.4 | 0 | 0 | 0 | 0 | 0 | -1.904 | 3.387 | -0.08799 | 0.08882 | 1.386 | 1 | 0.3851 | 0.0003835 | 0.8858 | 0.000882 | 0.1117 | 0.1063 | 0.1069 | 0.09664 | 25.57 | 23.09 | 25.55 | 72.35 | -273 | -273 | 0.03888 |  |  | 20 | 0 | 0.6095 | 0.6073 | 1.007 | 0.3035 | 0 | 0 | 0 | 0 | 0 | 0 | 10.26 | 1.373 | 1.378 | 0.4786 | 0.6284 | 360.3
6580 | 1.907 | 174.2 | 10.03 | 0.0007162 | 0.08559 | 0 | 0.7408 | 350.6 | 19.93 | 0.0328 | 0.1031 | 20.86 | 1 | 184.3 | 182.6 | 0.6219 | 77.19 | 112 | 100.9 | 0 | 0 | 0 | 0 | 0 | -1.896 | 3.4 | -0.08647 | 0.0873 | 1.374 | 1 | 0.3836 | 0.0003838 | 0.8822 | 0.0008828 | 0.1096 | 0.1063 | 0.1069 | 0.09443 | 25.64 | 23.13 | 25.62 | 71.95 | -273 | -273 | 0.03866 |  |  | 20 | 0 | 0.6061 | 0.604 | 1.002 | 0.2991 | 0 | 0 | 0 | 0 | 0 | 0 | 10.03 | 1.361 | 1.366 | 0.474 | 0.6219 | 360.3
6600 | 1.908 | 173.5 | 9.797 | 0.0006998 | 0.08412 | 0 | 0.7369 | 348.7 | 19.93 | 0.0328 | 0.1031 | 20.86 | 1 | 183.6 | 181.9 | 0.6154 | 77.02 | 111.6 | 100.4 | 0 | 0 | 0 | 0 | 0 | -1.889 | 3.414 | -0.08503 | 0.08262 | 1.361 | 1 | 0.3821 | 0.000384 | 0.8788 | 0.0008832 | 0.1076 | 0.1063 | 0.1069 | 0.09226 | 25.71 | 23.18 | 25.68 | 71.55 | -273 | -273 | 0.03844 |  |  | 20 | 0 | 0.6039 | 0.6018 | 0.9937 | 0.2913 | 0 | 0 | 0 | 0 | 0 | 0 | 9.797 | 1.349 | 1.354 | 0.4694 | 0.6154 | 360.3
6620 | 1.91 | 172.8 | 9.573 | 0.0006838 | 0.08267 | 0 | 0.7331 | 346.8 | 19.94 | 0.0328 | 0.1031 | 20.86 | 1 | 182.8 | 181.2 | 0.609 | 77.01 | 111.1 | 99.91 | 0 | 0 | 0 | 0 | 0 | -1.892 | 3.427 | -0.08351 | 0.08453 | 1.349 | 1 | 0.3806 | 0.000384 | 0.8754 | 0.0008833 | 0.1055 | 0.1063 | 0.1069 | 0.09015 | 25.78 | 23.22 | 25.75 | 71.15 | -273 | -273 | 0.03821 |  |  | 20 | 0 | 0.6017 | 0.5998 | 0.9823 | 0.2803 | 0 | 0 | 0 | 0 | 0 | 0 | 9.573 | 1.337 | 1.342 | 0.465 | 0.609 | 360.3
6640 | 1.911 | 172.1 | 9.354 | 0.0006681 | 0.08125 | 0 | 0.7293 | 344.9 | 19.94 | 0.0328 | 0.1031 | 20.86 | 1 | 182.1 | 180.4 | 0.6109 | 76.99 | 110.7 | 99.42 | 0 | 0 | 0 | 0 | 0 | -1.893 | 3.44 | -0.08202 | 0.08397 | 1.336 | 1 | 0.3792 | 0.000384 | 0.8721 | 0.0008833 | 0.1035 | 0.1063 | 0.1069 | 0.08809 | 25.85 | 23.27 | 25.82 | 70.76 | -273 | -273 | 0.03799 |  |  | 20 | 0 | 0.6043 | 0.6011 | 0.9766 | 0.2774 | 0 | 0 | 0 | 0 | 0 | 0 | 9.354 | 1.321 | 1.327 | 0.4699 | 0.6109 | 360.3
6660 | 1.913 | 171.4 | 9.14 | 0.0006529 | 0.07986 | 0 | 0.7256 | 343.1 | 19.95 | 0.0328 | 0.1031 | 20.86 | 1 | 181.3 | 179.7 | 0.6047 | 77 | 110.3 | 98.99 | 0 | 0 | 0 | 0 | 0 | -1.89 | 3.453 | -0.08067 | 0.07997 | 1.324 | 1 | 0.3777 | 0.000384 | 0.8688 | 0.0008833 | 0.1016 | 0.1063 | 0.1069 | 0.08608 | 25.92 | 23.31 | 25.89 | 70.37 | -273 | -273 | 0.03777 |  |  | 20 | 0 | 0.6016 | 0.5988 | 0.966 | 0.2669 | 0 | 0 | 0 | 0 | 0 | 0 | 9.14 | 1.309 | 1.315 | 0.4655 | 0.6047 | 360.3
6680 | 1.915 | 170.7 | 8.932 | 0.000638 | 0.07848 | 0 | 0.7219 | 341.2 | 19.95 | 0.0328 | 0.1031 | 20.86 | 1 | 180.6 | 178.9 | 0.5987 | 76.94 | 110 | 98.59 | 0 | 0 | 0 | 0 | 0 | -1.89 | 3.467 | -0.07927 | 0.07971 | 1.312 | 1 | 0.3763 | 0.0003841 | 0.8654 | 0.0008834 | 0.09969 | 0.1063 | 0.1069 | 0.08412 | 25.99 | 23.36 | 25.96 | 69.99 | -273 | -273 | 0.03756 |  |  | 20 | 0 | 0.5981 | 0.5955 | 0.958 | 0.2591 | 0 | 0 | 0 | 0 | 0 | 0 | 8.932 | 1.298 | 1.304 | 0.4613 | 0.5987 | 360.3
6700 | 1.916 | 170.1 | 8.728 | 0.0006234 | 0.07713 | 0 | 0.7182 | 339.4 | 19.96 | 0.0328 | 0.1031 | 20.86 | 1 | 179.9 | 178.3 | 0.5928 | 76.74 | 109.6 | 98.16 | 0 | 0 | 0 | 0 | 0 | -1.885 | 3.48 | -0.07789 | 0.07859 | 1.301 | 1 | 0.3748 | 0.0003843 | 0.862 | 0.0008839 | 0.09783 | 0.1063 | 0.1069 | 0.0822 | 26.06 | 23.4 | 26.03 | 69.61 | -273 | -273 | 0.03734 |  |  | 20 | 0 | 0.594 | 0.5916 | 0.9536 | 0.2554 | 0 | 0 | 0 | 0 | 0 | 0 | 8.728 | 1.287 | 1.293 | 0.4572 | 0.5928 | 360.3
6720 | 1.917 | 169.5 | 8.529 | 0.0006092 | 0.07581 | 0 | 0.7145 | 337.6 | 19.96 | 0.0328 | 0.1031 | 20.86 | 1 | 179.3 | 177.6 | 0.5871 | 76.5 | 109.2 | 97.71 | 0 | 0 | 0 | 0 | 0 | -1.879 | 3.494 | -0.07655 | 0.0773 | 1.291 | 1 | 0.3733 | 0.0003846 | 0.8586 | 0.0008846 | 0.096 | 0.1063 | 0.1069 | 0.08033 | 26.13 | 23.45 | 26.1 | 69.23 | -273 | -273 | 0.03713 |  |  | 20 | 0 | 0.5902 | 0.5878 | 0.9496 | 0.2522 | 0 | 0 | 0 | 0 | 0 | 0 | 8.529 | 1.276 | 1.282 | 0.4532 | 0.5871 | 360.3
6740 | 1.919 | 168.9 | 8.335 | 0.0005954 | 0.0745 | 0 | 0.7109 | 335.8 | 19.97 | 0.0328 | 0.1031 | 20.86 | 1 | 178.6 | 176.9 | 0.5815 | 76.25 | 108.7 | 97.25 | 0 | 0 | 0 | 0 | 0 | -1.873 | 3.508 | -0.07522 | 0.076 | 1.28 | 1 | 0.3718 | 0.0003849 | 0.8552 | 0.0008852 | 0.09422 | 0.1063 | 0.1069 | 0.0785 | 26.2 | 23.49 | 26.17 | 68.86 | -273 | -273 | 0.03692 |  |  | 20 | 0 | 0.5866 | 0.5843 | 0.9455 | 0.249 | 0 | 0 | 0 | 0 | 0 | 0 | 8.335 | 1.266 | 1.271 | 0.4492 | 0.5815 | 360.3
6760 | 1.92 | 168.3 | 8.145 | 0.0005818 | 0.07322 | 0 | 0.7073 | 334 | 19.97 | 0.0328 | 0.1031 | 20.86 | 1 | 177.9 | 176.3 | 0.5759 | 76 | 108.3 | 96.8 | 0 | 0 | 0 | 0 | 0 | -1.866 | 3.522 | -0.07392 | 0.07471 | 1.269 | 1 | 0.3704 | 0.0003851 | 0.8518 | 0.0008858 | 0.09247 | 0.1063 | 0.1069 | 0.07671 | 26.27 | 23.54 | 26.24 | 68.49 | -273 | -273 | 0.03671 |  |  | 20 | 0 | 0.583 | 0.5808 | 0.9414 | 0.2457 | 0 | 0 | 0 | 0 | 0 | 0 | 8.145 | 1.256 | 1.261 | 0.4453 | 0.5759 | 360.3
6780 | 1.921 | 167.7 | 7.96 | 0.0005686 | 0.07197 | 0 | 0.7037 | 332.2 | 19.98 | 0.0328 | 0.1031 | 20.86 | 1 | 177.3 | 175.6 | 0.5705 | 75.74 | 107.9 | 96.34 | 0 | 0 | 0 | 0 | 0 | -1.859 | 3.536 | -0.07265 | 0.07345 | 1.259 | 1 | 0.3689 | 0.0003854 | 0.8485 | 0.0008865 | 0.09075 | 0.1064 | 0.1069 | 0.07497 | 26.34 | 23.58 | 26.31 | 68.12 | -273 | -273 | 0.03651 |  |  | 20 | 0 | 0.5796 | 0.5774 | 0.9372 | 0.2423 | 0 | 0 | 0 | 0 | 0 | 0 | 7.96 | 1.246 | 1.251 | 0.4414 | 0.5705 | 360.3
6800 | 1.922 | 167.1 | 7.78 | 0.0005557 | 0.07073 | 0 | 0.7002 | 330.5 | 19.98 | 0.0328 | 0.1031 | 20.86 | 1 | 176.6 | 175 | 0.5652 | 75.49 | 107.5 | 95.89 | 0 | 0 | 0 | 0 | 0 | -1.853 | 3.55 | -0.07139 | 0.0722 | 1.249 | 1 | 0.3674 | 0.0003857 | 0.8451 | 0.0008871 | 0.08907 | 0.1064 | 0.1069 | 0.07327 | 26.41 | 23.63 | 26.38 | 67.76 | -273 | -273 | 0.0363 |  |  | 20 | 0 | 0.5762 | 0.574 | 0.933 | 0.239 | 0 | 0 | 0 | 0 | 0 | 0 | 7.78 | 1.236 | 1.241 | 0.4376 | 0.5652 | 360.3
6820 | 1.924 | 166.5 | 7.603 | 0.0005431 | 0.06952 | 0 | 0.6967 | 328.8 | 19.99 | 0.0328 | 0.1031 | 20.86 | 1 | 176 | 174.4 | 0.56 | 75.24 | 107 | 95.44 | 0 | 0 | 0 | 0 | 0 | -1.846 | 3.564 | -0.07016 | 0.07097 | 1.239 | 1 | 0.366 | 0.000386 | 0.8418 | 0.0008878 | 0.08742 | 0.1064 | 0.1069 | 0.07161 | 26.48 | 23.68 | 26.45 | 67.4 | -273 | -273 | 0.0361 |  |  | 20 | 0 | 0.5729 | 0.5708 | 0.9287 | 0.2356 | 0 | 0 | 0 | 0 | 0 | 0 | 7.603 | 1.226 | 1.231 | 0.4339 | 0.56 | 360.3
6840 | 1.925 | 165.9 | 7.431 | 0.0005308 | 0.06832 | 0 | 0.6932 | 327.1 | 19.99 | 0.0328 | 0.1031 | 20.86 | 1 | 175.4 | 173.7 | 0.5548 | 74.99 | 106.6 | 94.99 | 0 | 0 | 0 | 0 | 0 | -1.84 | 3.578 | -0.06895 | 0.06977 | 1.229 | 1 | 0.3646 | 0.0003863 | 0.8385 | 0.0008884 | 0.0858 | 0.1064 | 0.1069 | 0.06999 | 26.55 | 23.72 | 26.52 | 67.04 | -273 | -273 | 0.0359 |  |  | 20 | 0 | 0.5696 | 0.5675 | 0.9245 | 0.2322 | 0 | 0 | 0 | 0 | 0 | 0 | 7.431 | 1.216 | 1.221 | 0.4303 | 0.5548 | 360.3
6860 | 1.926 | 165.4 | 7.263 | 0.0005188 | 0.06715 | 0 | 0.6898 | 325.4 | 20 | 0.0328 | 0.1031 | 20.86 | 1 | 174.8 | 173.1 | 0.5498 | 74.74 | 106.2 | 94.54 | 0 | 0 | 0 | 0 | 0 | -1.833 | 3.592 | -0.06777 | 0.06858 | 1.219 | 1 | 0.3631 | 0.0003865 | 0.8352 | 0.000889 | 0.08422 | 0.1064 | 0.1069 | 0.0684 | 26.62 | 23.77 | 26.59 | 66.69 | -273 | -273 | 0.03569 |  |  | 20 | 0 | 0.5664 | 0.5643 | 0.9202 | 0.2288 | 0 | 0 | 0 | 0 | 0 | 0 | 7.263 | 1.207 | 1.212 | 0.4267 | 0.5498 | 360.3
6880 | 1.927 | 164.8 | 7.099 | 0.0005071 | 0.066 | 0 | 0.6864 | 323.7 | 20 | 0.0328 | 0.1031 | 20.86 | 1 | 174.2 | 172.5 | 0.5448 | 74.49 | 105.8 | 94.1 | 0 | 0 | 0 | 0 | 0 | -1.827 | 3.606 | -0.0666 | 0.06742 | 1.21 | 1 | 0.3617 | 0.0003868 | 0.8319 | 0.0008897 | 0.08266 | 0.1064 | 0.1069 | 0.06686 | 26.69 | 23.82 | 26.66 | 66.34 | -273 | -273 | 0.0355 |  |  | 20 | 0 | 0.5632 | 0.5612 | 0.9159 | 0.2255 | 0 | 0 | 0 | 0 | 0 | 0 | 7.099 | 1.198 | 1.202 | 0.4231 | 0.5448 | 360.3
6900 | 1.928 | 164.2 | 6.939 | 0.0004956 | 0.06487 | 0 | 0.683 | 322 | 20.01 | 0.0328 | 0.1031 | 20.86 | 1 | 173.5 | 171.9 | 0.5399 | 74.24 | 105.4 | 93.66 | 0 | 0 | 0 | 0 | 0 | -1.82 | 3.62 | -0.06545 | 0.06628 | 1.2 | 1 | 0.3603 | 0.0003871 | 0.8287 | 0.0008903 | 0.08114 | 0.1064 | 0.1069 | 0.06535 | 26.76 | 23.86 | 26.73 | 65.99 | -273 | -273 | 0.0353 |  |  | 20 | 0 | 0.56 | 0.5581 | 0.9117 | 0.2222 | 0 | 0 | 0 | 0 | 0 | 0 | 6.939 | 1.188 | 1.193 | 0.4197 | 0.5399 | 360.3
6920 | 1.93 | 163.7 | 6.782 | 0.0004844 | 0.06376 | 0 | 0.6797 | 320.3 | 20.01 | 0.0328 | 0.1031 | 20.86 | 1 | 172.9 | 171.3 | 0.5351 | 74 | 104.9 | 93.23 | 0 | 0 | 0 | 0 | 0 | -1.814 | 3.634 | -0.06433 | 0.06515 | 1.191 | 1 | 0.3589 | 0.0003874 | 0.8255 | 0.0008909 | 0.07965 | 0.1064 | 0.1069 | 0.06387 | 26.83 | 23.91 | 26.8 | 65.65 | -273 | -273 | 0.0351 |  |  | 20 | 0 | 0.5569 | 0.555 | 0.9075 | 0.2188 | 0 | 0 | 0 | 0 | 0 | 0 | 6.782 | 1.179 | 1.184 | 0.4162 | 0.5351 | 360.3
6940 | 1.931 | 163.2 | 6.629 | 0.0004735 | 0.06267 | 0 | 0.6763 | 318.7 | 20.01 | 0.0328 | 0.1031 | 20.86 | 1 | 172.3 | 170.7 | 0.5304 | 73.75 | 104.5 | 92.8 | 0 | 0 | 0 | 0 | 0 | -1.807 | 3.648 | -0.06322 | 0.06405 | 1.182 | 1 | 0.3575 | 0.0003876 | 0.8223 | 0.0008916 | 0.07818 | 0.1064 | 0.1069 | 0.06243 | 26.91 | 23.96 | 26.87 | 65.31 | -273 | -273 | 0.03491 |  |  | 20 | 0 | 0.5539 | 0.5519 | 0.9032 | 0.2155 | 0 | 0 | 0 | 0 | 0 | 0 | 6.629 | 1.17 | 1.175 | 0.4129 | 0.5304 | 360.3
6960 | 1.932 | 162.6 | 6.48 | 0.0004629 | 0.0616 | 0 | 0.673 | 317.1 | 20.02 | 0.0328 | 0.1031 | 20.86 | 1 | 171.8 | 170.1 | 0.5257 | 73.51 | 104.1 | 92.37 | 0 | 0 | 0 | 0 | 0 | -1.801 | 3.663 | -0.06214 | 0.06296 | 1.173 | 1 | 0.3561 | 0.0003879 | 0.8191 | 0.0008922 | 0.07674 | 0.1064 | 0.1069 | 0.06103 | 26.98 | 24 | 26.94 | 64.98 | -273 | -273 | 0.03472 |  |  | 20 | 0 | 0.5508 | 0.5489 | 0.899 | 0.2123 | 0 | 0 | 0 | 0 | 0 | 0 | 6.48 | 1.162 | 1.166 | 0.4096 | 0.5257 | 360.3
6980 | 1.933 | 162.1 | 6.334 | 0.0004524 | 0.06055 | 0 | 0.6698 | 315.5 | 20.02 | 0.0328 | 0.1031 | 20.86 | 1 | 171.2 | 169.5 | 0.5212 | 73.27 | 103.7 | 91.95 | 0 | 0 | 0 | 0 | 0 | -1.794 | 3.677 | -0.06107 | 0.0619 | 1.164 | 1 | 0.3547 | 0.0003882 | 0.8159 | 0.0008928 | 0.07534 | 0.1064 | 0.1069 | 0.05966 | 27.05 | 24.05 | 27.01 | 64.64 | -273 | -273 | 0.03452 |  |  | 20 | 0 | 0.5478 | 0.5459 | 0.8948 | 0.209 | 0 | 0 | 0 | 0 | 0 | 0 | 6.334 | 1.153 | 1.157 | 0.4063 | 0.5212 | 360.3
7000 | 1.934 | 161.6 | 6.192 | 0.0004423 | 0.05952 | 0 | 0.6666 | 313.9 | 20.03 | 0.0328 | 0.1031 | 20.86 | 1 | 170.6 | 168.9 | 0.5167 | 73.03 | 103.3 | 91.53 | 0 | 0 | 0 | 0 | 0 | -1.788 | 3.691 | -0.06003 | 0.06085 | 1.155 | 1 | 0.3534 | 0.0003884 | 0.8128 | 0.0008934 | 0.07396 | 0.1064 | 0.1069 | 0.05832 | 27.12 | 24.1 | 27.09 | 64.31 | -273 | -273 | 0.03433 |  |  | 20 | 0 | 0.5448 | 0.5429 | 0.8907 | 0.2058 | 0 | 0 | 0 | 0 | 0 | 0 | 6.192 | 1.144 | 1.148 | 0.4031 | 0.5167 | 360.3
7020 | 1.935 | 161 | 6.053 | 0.0004324 | 0.0585 | 0 | 0.6633 | 312.3 | 20.03 | 0.0328 | 0.1031 | 20.86 | 1 | 170 | 168.4 | 0.5123 | 72.8 | 102.9 | 91.11 | 0 | 0 | 0 | 0 | 0 | -1.782 | 3.705 | -0.059 | 0.05982 | 1.147 | 1 | 0.352 | 0.0003887 | 0.8096 | 0.000894 | 0.0726 | 0.1064 | 0.1069 | 0.05701 | 27.19 | 24.15 | 27.16 | 63.99 | -273 | -273 | 0.03415 |  |  | 20 | 0 | 0.5418 | 0.54 | 0.8865 | 0.2026 | 0 | 0 | 0 | 0 | 0 | 0 | 6.053 | 1.136 | 1.14 | 0.4 | 0.5123 | 360.3
7040 | 1.936 | 160.5 | 5.917 | 0.0004227 | 0.05751 | 0 | 0.6602 | 310.7 | 20.04 | 0.0328 | 0.1031 | 20.86 | 1 | 169.4 | 167.8 | 0.5079 | 72.56 | 102.5 | 90.7 | 0 | 0 | 0 | 0 | 0 | -1.775 | 3.72 | -0.05799 | 0.05881 | 1.138 | 1 | 0.3507 | 0.000389 | 0.8065 | 0.0008946 | 0.07127 | 0.1064 | 0.1069 | 0.05573 | 27.26 | 24.2 | 27.23 | 63.66 | -273 | -273 | 0.03396 |  |  | 20 | 0 | 0.5389 | 0.5371 | 0.8824 | 0.1994 | 0 | 0 | 0 | 0 | 0 | 0 | 5.917 | 1.127 | 1.132 | 0.3969 | 0.5079 | 360.3
7060 | 1.937 | 160 | 5.785 | 0.0004132 | 0.05653 | 0 | 0.657 | 309.1 | 20.04 | 0.0328 | 0.1031 | 20.86 | 1 | 168.9 | 167.2 | 0.5011 | 72.33 | 102.1 | 90.29 | 0 | 0 | 0 | 0 | 0 | -1.769 | 3.734 | -0.05701 | 0.05783 | 1.122 | 1 | 0.3493 | 0.0003892 | 0.8034 | 0.0008952 | 0.06999 | 0.1064 | 0.1069 | 0.05448 | 27.33 | 24.24 | 27.3 | 63.34 | -273 | -273 | 0.03377 |  |  | 20 | 0 | 0.5361 | 0.534 | 0.8783 | 0.1964 | 0 | 0 | 0 | 0 | 0 | 0 | 5.785 | 1.112 | 1.116 | 0.3918 | 0.5011 | 360.3
7080 | 1.938 | 159.5 | 5.656 | 0.000404 | 0.05557 | 0 | 0.6539 | 307.6 | 20.04 | 0.0328 | 0.1031 | 20.86 | 1 | 168.3 | 166.7 | 0.4969 | 72.1 | 101.7 | 89.89 | 0 | 0 | 0 | 0 | 0 | -1.763 | 3.749 | -0.05602 | 0.05685 | 1.114 | 1 | 0.348 | 0.0003895 | 0.8003 | 0.0008958 | 0.06871 | 0.1064 | 0.1069 | 0.05326 | 27.41 | 24.29 | 27.37 | 63.03 | -273 | -273 | 0.03359 |  |  | 20 | 0 | 0.5331 | 0.5312 | 0.8742 | 0.1932 | 0 | 0 | 0 | 0 | 0 | 0 | 5.656 | 1.104 | 1.108 | 0.3889 | 0.4969 | 360.3
7100 | 1.939 | 159 | 5.529 | 0.000395 | 0.05462 | 0 | 0.6508 | 306 | 20.05 | 0.0328 | 0.1031 | 20.86 | 1 | 167.8 | 166.1 | 0.4927 | 71.87 | 101.4 | 89.49 | 0 | 0 | 0 | 0 | 0 | -1.757 | 3.763 | -0.05507 | 0.05589 | 1.105 | 1 | 0.3466 | 0.0003897 | 0.7972 | 0.0008964 | 0.06745 | 0.1064 | 0.1069 | 0.05207 | 27.48 | 24.34 | 27.44 | 62.71 | -273 | -273 | 0.03341 |  |  | 20 | 0 | 0.5303 | 0.5283 | 0.8701 | 0.1902 | 0 | 0 | 0 | 0 | 0 | 0 | 5.529 | 1.096 | 1.099 | 0.3859 | 0.4927 | 360.3
7120 | 1.94 | 158.5 | 5.406 | 0.0003861 | 0.0537 | 0 | 0.6477 | 304.5 | 20.05 | 0.0328 | 0.1031 | 20.86 | 1 | 167.2 | 165.6 | 0.4887 | 71.64 | 101 | 89.1 | 0 | 0 | 0 | 0 | 0 | -1.751 | 3.777 | -0.05412 | 0.05495 | 1.097 | 1 | 0.3453 | 0.00039 | 0.7942 | 0.000897 | 0.06622 | 0.1064 | 0.1069 | 0.05091 | 27.55 | 24.39 | 27.51 | 62.4 | -273 | -273 | 0.03323 |  |  | 20 | 0 | 0.5274 | 0.5255 | 0.8661 | 0.1871 | 0 | 0 | 0 | 0 | 0 | 0 | 5.406 | 1.088 | 1.091 | 0.383 | 0.4887 | 360.3
7140 | 1.941 | 158 | 5.286 | 0.0003775 | 0.05279 | 0 | 0.6447 | 303 | 20.06 | 0.0328 | 0.1031 | 20.86 | 1 | 166.7 | 165 | 0.4847 | 71.42 | 100.6 | 88.71 | 0 | 0 | 0 | 0 | 0 | -1.745 | 3.792 | -0.0532 | 0.05402 | 1.089 | 1 | 0.344 | 0.0003903 | 0.7912 | 0.0008976 | 0.06502 | 0.1064 | 0.1069 | 0.04978 | 27.62 | 24.44 | 27.59 | 62.1 | -273 | -273 | 0.03305 |  |  | 20 | 0 | 0.5246 | 0.5227 | 0.8621 | 0.1841 | 0 | 0 | 0 | 0 | 0 | 0 | 5.286 | 1.08 | 1.084 | 0.3802 | 0.4847 | 360.3
7160 | 1.942 | 157.5 | 5.168 | 0.0003691 | 0.05189 | 0 | 0.6416 | 301.5 | 20.06 | 0.0328 | 0.1031 | 20.86 | 1 | 166.1 | 164.5 | 0.4807 | 71.2 | 100.2 | 88.32 | 0 | 0 | 0 | 0 | 0 | -1.739 | 3.806 | -0.0523 | 0.05312 | 1.081 | 1 | 0.3427 | 0.0003905 | 0.7882 | 0.0008982 | 0.06384 | 0.1064 | 0.1069 | 0.04867 | 27.69 | 24.48 | 27.66 | 61.79 | -273 | -273 | 0.03287 |  |  | 20 | 0 | 0.5218 | 0.52 | 0.8581 | 0.1811 | 0 | 0 | 0 | 0 | 0 | 0 | 5.168 | 1.072 | 1.076 | 0.3773 | 0.4807 | 360.3
7180 | 1.943 | 157 | 5.053 | 0.0003609 | 0.05101 | 0 | 0.6387 | 300 | 20.06 | 0.0328 | 0.1031 | 20.86 | 1 | 165.6 | 164 | 0.4769 | 70.98 | 99.85 | 87.93 | 0 | 0 | 0 | 0 | 0 | -1.733 | 3.821 | -0.05141 | 0.05223 | 1.074 | 1 | 0.3414 | 0.0003908 | 0.7852 | 0.0008988 | 0.06268 | 0.1064 | 0.1069 | 0.04759 | 27.77 | 24.53 | 27.73 | 61.49 | -273 | -273 | 0.03269 |  |  | 20 | 0 | 0.519 | 0.5172 | 0.8541 | 0.1781 | 0 | 0 | 0 | 0 | 0 | 0 | 5.053 | 1.065 | 1.068 | 0.3746 | 0.4769 | 360.3
7200 | 1.944 | 156.5 | 4.941 | 0.0003529 | 0.05015 | 0 | 0.6357 | 298.6 | 20.07 | 0.0328 | 0.1031 | 20.86 | 1 | 165.1 | 163.4 | 0.473 | 70.76 | 99.48 | 87.56 | 0 | 0 | 0 | 0 | 0 | -1.727 | 3.835 | -0.05053 | 0.05135 | 1.066 | 1 | 0.3401 | 0.000391 | 0.7822 | 0.0008993 | 0.06155 | 0.1064 | 0.1069 | 0.04653 | 27.84 | 24.58 | 27.8 | 61.19 | -273 | -273 | 0.03252 |  |  | 20 | 0 | 0.5163 | 0.5145 | 0.8502 | 0.1752 | 0 | 0 | 0 | 0 | 0 | 0 | 4.941 | 1.057 | 1.061 | 0.3718 | 0.473 | 360.3
7220 | 1.945 | 156.1 | 4.831 | 0.0003451 | 0.0493 | 0 | 0.6327 | 297.1 | 20.07 | 0.0328 | 0.1031 | 20.86 | 1 | 164.5 | 162.9 | 0.4693 | 70.54 | 99.12 | 87.18 | 0 | 0 | 0 | 0 | 0 | -1.721 | 3.85 | -0.04967 | 0.05049 | 1.058 | 1 | 0.3388 | 0.0003913 | 0.7793 | 0.0008999 | 0.06044 | 0.1064 | 0.1069 | 0.0455 | 27.91 | 24.63 | 27.87 | 60.9 | -273 | -273 | 0.03234 |  |  | 20 | 0 | 0.5136 | 0.5118 | 0.8463 | 0.1723 | 0 | 0 | 0 | 0 | 0 | 0 | 4.831 | 1.05 | 1.053 | 0.3692 | 0.4693 | 360.3
7240 | 1.945 | 155.6 | 4.724 | 0.0003375 | 0.04847 | 0 | 0.6298 | 295.7 | 20.08 | 0.0328 | 0.1031 | 20.86 | 1 | 164 | 162.4 | 0.4656 | 70.32 | 98.75 | 86.81 | 0 | 0 | 0 | 0 | 0 | -1.715 | 3.864 | -0.04883 | 0.04965 | 1.051 | 1 | 0.3375 | 0.0003915 | 0.7763 | 0.0009005 | 0.05935 | 0.1064 | 0.1069 | 0.04449 | 27.98 | 24.68 | 27.95 | 60.6 | -273 | -273 | 0.03217 |  |  | 20 | 0 | 0.5109 | 0.5091 | 0.8424 | 0.1694 | 0 | 0 | 0 | 0 | 0 | 0 | 4.724 | 1.043 | 1.046 | 0.3665 | 0.4656 | 360.3
7260 | 1.946 | 155.1 | 4.62 | 0.00033 | 0.04765 | 0 | 0.6269 | 294.2 | 20.08 | 0.0328 | 0.1031 | 20.86 | 1 | 163.5 | 161.9 | 0.462 | 70.11 | 98.4 | 86.44 | 0 | 0 | 0 | 0 | 0 | -1.709 | 3.879 | -0.048 | 0.04882 | 1.044 | 1 | 0.3363 | 0.0003917 | 0.7734 | 0.000901 | 0.05828 | 0.1064 | 0.1069 | 0.04351 | 28.05 | 24.73 | 28.02 | 60.31 | -273 | -273 | 0.032 |  |  | 20 | 0 | 0.5082 | 0.5065 | 0.8385 | 0.1666 | 0 | 0 | 0 | 0 | 0 | 0 | 4.62 | 1.036 | 1.039 | 0.3639 | 0.462 | 360.3
7280 | 1.947 | 154.7 | 4.518 | 0.0003227 | 0.04685 | 0 | 0.624 | 292.8 | 20.08 | 0.0328 | 0.1031 | 20.86 | 1 | 163 | 161.4 | 0.4584 | 69.9 | 98.04 | 86.07 | 0 | 0 | 0 | 0 | 0 | -1.703 | 3.893 | -0.04719 | 0.048 | 1.036 | 1 | 0.335 | 0.000392 | 0.7705 | 0.0009016 | 0.05723 | 0.1064 | 0.1069 | 0.04255 | 28.13 | 24.78 | 28.09 | 60.03 | -273 | -273 | 0.03183 |  |  | 20 | 0 | 0.5055 | 0.5039 | 0.8347 | 0.1638 | 0 | 0 | 0 | 0 | 0 | 0 | 4.518 | 1.028 | 1.031 | 0.3614 | 0.4584 | 360.3
7300 | 1.948 | 154.2 | 4.418 | 0.0003156 | 0.04606 | 0 | 0.6212 | 291.4 | 20.09 | 0.0328 | 0.1031 | 20.86 | 1 | 162.5 | 160.8 | 0.4548 | 69.69 | 97.69 | 85.71 | 0 | 0 | 0 | 0 | 0 | -1.697 | 3.908 | -0.04639 | 0.0472 | 1.029 | 1 | 0.3338 | 0.0003922 | 0.7677 | 0.0009021 | 0.0562 | 0.1064 | 0.1069 | 0.04161 | 28.2 | 24.83 | 28.16 | 59.74 | -273 | -273 | 0.03166 |  |  | 20 | 0 | 0.5029 | 0.5012 | 0.8309 | 0.161 | 0 | 0 | 0 | 0 | 0 | 0 | 4.418 | 1.021 | 1.024 | 0.3588 | 0.4548 | 360.3
7320 | 1.949 | 153.7 | 4.321 | 0.0003086 | 0.04529 | 0 | 0.6184 | 290 | 20.09 | 0.0328 | 0.1031 | 20.86 | 1 | 162 | 160.3 | 0.4514 | 69.48 | 97.34 | 85.36 | 0 | 0 | 0 | 0 | 0 | -1.692 | 3.923 | -0.0456 | 0.04641 | 1.022 | 1 | 0.3325 | 0.0003925 | 0.7648 | 0.0009027 | 0.05519 | 0.1064 | 0.1069 | 0.04069 | 28.27 | 24.88 | 28.23 | 59.46 | -273 | -273 | 0.03149 |  |  | 20 | 0 | 0.5003 | 0.4987 | 0.8271 | 0.1582 | 0 | 0 | 0 | 0 | 0 | 0 | 4.321 | 1.014 | 1.017 | 0.3564 | 0.4514 | 360.3
7340 | 1.95 | 153.3 | 4.226 | 0.0003019 | 0.04453 | 0 | 0.6156 | 288.6 | 20.09 | 0.0328 | 0.1031 | 20.86 | 1 | 161.5 | 159.8 | 0.448 | 69.27 | 96.99 | 85 | 0 | 0 | 0 | 0 | 0 | -1.686 | 3.937 | -0.04483 | 0.04564 | 1.015 | 1 | 0.3313 | 0.0003927 | 0.762 | 0.0009032 | 0.0542 | 0.1064 | 0.1069 | 0.0398 | 28.34 | 24.93 | 28.3 | 59.18 | -273 | -273 | 0.03132 |  |  | 20 | 0 | 0.4977 | 0.4961 | 0.8233 | 0.1555 | 0 | 0 | 0 | 0 | 0 | 0 | 4.226 | 1.008 | 1.01 | 0.3539 | 0.448 | 360.3
7360 | 1.95 | 152.8 | 4.133 | 0.0002952 | 0.04378 | 0 | 0.6128 | 287.2 | 20.1 | 0.0328 | 0.1031 | 20.86 | 1 | 161 | 159.3 | 0.4446 | 69.06 | 96.65 | 84.65 | 0 | 0 | 0 | 0 | 0 | -1.68 | 3.952 | -0.04408 | 0.04488 | 1.008 | 1 | 0.3301 | 0.0003929 | 0.7591 | 0.0009038 | 0.05323 | 0.1064 | 0.1069 | 0.03892 | 28.42 | 24.98 | 28.38 | 58.91 | -273 | -273 | 0.03116 |  |  | 20 | 0 | 0.4951 | 0.4935 | 0.8196 | 0.1528 | 0 | 0 | 0 | 0 | 0 | 0 | 4.133 | 1.001 | 1.004 | 0.3515 | 0.4446 | 360.3
7380 | 1.951 | 152.4 | 4.042 | 0.0002887 | 0.04305 | 0 | 0.61 | 285.9 | 20.1 | 0.0328 | 0.1031 | 20.86 | 1 | 160.5 | 158.9 | 0.4413 | 68.86 | 96.31 | 84.3 | 0 | 0 | 0 | 0 | 0 | -1.675 | 3.967 | -0.04333 | 0.04414 | 1.001 | 1 | 0.3288 | 0.0003932 | 0.7563 | 0.0009043 | 0.05228 | 0.1064 | 0.1069 | 0.03807 | 28.49 | 25.03 | 28.45 | 58.63 | -273 | -273 | 0.03099 |  |  | 20 | 0 | 0.4925 | 0.491 | 0.8158 | 0.1502 | 0 | 0 | 0 | 0 | 0 | 0 | 4.042 | 0.9942 | 0.9968 | 0.3491 | 0.4413 | 360.3
7400 | 1.952 | 151.9 | 3.954 | 0.0002824 | 0.04233 | 0 | 0.6073 | 284.5 | 20.11 | 0.0328 | 0.1031 | 20.86 | 1 | 160 | 158.4 | 0.438 | 68.66 | 95.97 | 83.96 | 0 | 0 | 0 | 0 | 0 | -1.669 | 3.981 | -0.04261 | 0.04341 | 0.9944 | 1 | 0.3276 | 0.0003934 | 0.7535 | 0.0009048 | 0.05134 | 0.1064 | 0.1069 | 0.03724 | 28.56 | 25.08 | 28.52 | 58.36 | -273 | -273 | 0.03083 |  |  | 20 | 0 | 0.49 | 0.4885 | 0.8122 | 0.1475 | 0 | 0 | 0 | 0 | 0 | 0 | 3.954 | 0.9877 | 0.9901 | 0.3468 | 0.438 | 360.3
7420 | 1.953 | 151.5 | 3.867 | 0.0002762 | 0.04162 | 0 | 0.6046 | 283.2 | 20.11 | 0.0328 | 0.1031 | 20.86 | 1 | 159.5 | 157.9 | 0.4348 | 68.46 | 95.63 | 83.62 | 0 | 0 | 0 | 0 | 0 | -1.664 | 3.996 | -0.04189 | 0.04269 | 0.9878 | 1 | 0.3264 | 0.0003936 | 0.7508 | 0.0009054 | 0.05043 | 0.1064 | 0.1069 | 0.03642 | 28.63 | 25.13 | 28.59 | 58.1 | -273 | -273 | 0.03067 |  |  | 20 | 0 | 0.4875 | 0.486 | 0.8085 | 0.1449 | 0 | 0 | 0 | 0 | 0 | 0 | 3.867 | 0.9812 | 0.9836 | 0.3445 | 0.4348 | 360.3
7440 | 1.953 | 151 | 3.783 | 0.0002702 | 0.04093 | 0 | 0.6019 | 281.8 | 20.11 | 0.0328 | 0.1031 | 20.86 | 1 | 159 | 157.4 | 0.4316 | 68.26 | 95.3 | 83.28 | 0 | 0 | 0 | 0 | 0 | -1.658 | 4.011 | -0.04118 | 0.04198 | 0.9812 | 1 | 0.3252 | 0.0003939 | 0.748 | 0.0009059 | 0.04953 | 0.1064 | 0.1069 | 0.03563 | 28.7 | 25.18 | 28.66 | 57.83 | -273 | -273 | 0.03051 |  |  | 20 | 0 | 0.485 | 0.4835 | 0.8048 | 0.1424 | 0 | 0 | 0 | 0 | 0 | 0 | 3.783 | 0.9747 | 0.9771 | 0.3422 | 0.4316 | 360.3
7460 | 1.954 | 150.6 | 3.7 | 0.0002643 | 0.04024 | 0 | 0.5992 | 280.5 | 20.12 | 0.0328 | 0.1031 | 20.86 | 1 | 158.6 | 156.9 | 0.4285 | 68.06 | 94.97 | 82.95 | 0 | 0 | 0 | 0 | 0 | -1.653 | 4.025 | -0.04049 | 0.04129 | 0.9747 | 1 | 0.324 | 0.0003941 | 0.7453 | 0.0009064 | 0.04865 | 0.1064 | 0.1069 | 0.03485 | 28.78 | 25.23 | 28.74 | 57.57 | -273 | -273 | 0.03035 |  |  | 20 | 0 | 0.4825 | 0.481 | 0.8012 | 0.1398 | 0 | 0 | 0 | 0 | 0 | 0 | 3.7 | 0.9684 | 0.9707 | 0.34 | 0.4285 | 360.3
7480 | 1.955 | 150.2 | 3.62 | 0.0002585 | 0.03957 | 0 | 0.5966 | 279.2 | 20.12 | 0.0328 | 0.1031 | 20.86 | 1 | 158.1 | 156.5 | 0.4254 | 67.87 | 94.64 | 82.62 | 0 | 0 | 0 | 0 | 0 | -1.647 | 4.04 | -0.03981 | 0.04061 | 0.9682 | 1 | 0.3229 | 0.0003943 | 0.7426 | 0.0009069 | 0.04779 | 0.1064 | 0.1069 | 0.03409 | 28.85 | 25.28 | 28.81 | 57.31 | -273 | -273 | 0.03019 |  |  | 20 | 0 | 0.4801 | 0.4786 | 0.7976 | 0.1373 | 0 | 0 | 0 | 0 | 0 | 0 | 3.62 | 0.9621 | 0.9643 | 0.3378 | 0.4254 | 360.3
7500 | 1.956 | 149.8 | 3.541 | 0.0002529 | 0.03891 | 0 | 0.594 | 277.9 | 20.12 | 0.0328 | 0.1031 | 20.86 | 1 | 157.6 | 156 | 0.4224 | 67.68 | 94.32 | 82.29 | 0 | 0 | 0 | 0 | 0 | -1.642 | 4.055 | -0.03915 | 0.03994 | 0.9619 | 1 | 0.3217 | 0.0003945 | 0.7399 | 0.0009075 | 0.04694 | 0.1064 | 0.1069 | 0.03335 | 28.92 | 25.33 | 28.88 | 57.05 | -273 | -273 | 0.03003 |  |  | 20 | 0 | 0.4776 | 0.4762 | 0.794 | 0.1348 | 0 | 0 | 0 | 0 | 0 | 0 | 3.541 | 0.956 | 0.9581 | 0.3357 | 0.4224 | 360.3
7520 | 1.956 | 149.3 | 3.464 | 0.0002474 | 0.03827 | 0 | 0.5914 | 276.6 | 20.13 | 0.0328 | 0.1031 | 20.86 | 1 | 157.1 | 155.5 | 0.4194 | 67.48 | 94 | 81.97 | 0 | 0 | 0 | 0 | 0 | -1.637 | 4.07 | -0.03849 | 0.03928 | 0.9556 | 1 | 0.3205 | 0.0003948 | 0.7372 | 0.000908 | 0.04611 | 0.1064 | 0.1069 | 0.03262 | 28.99 | 25.38 | 28.95 | 56.8 | -273 | -273 | 0.02987 |  |  | 20 | 0 | 0.4752 | 0.4738 | 0.7905 | 0.1323 | 0 | 0 | 0 | 0 | 0 | 0 | 3.464 | 0.9499 | 0.9519 | 0.3336 | 0.4194 | 360.3
7540 | 1.957 | 148.9 | 3.389 | 0.0002421 | 0.03763 | 0 | 0.5888 | 275.4 | 20.13 | 0.0328 | 0.1031 | 20.86 | 1 | 156.7 | 155.1 | 0.4165 | 67.29 | 93.68 | 81.65 | 0 | 0 | 0 | 0 | 0 | -1.631 | 4.084 | -0.03785 | 0.03863 | 0.9494 | 1 | 0.3194 | 0.000395 | 0.7345 | 0.0009085 | 0.04529 | 0.1064 | 0.1069 | 0.03192 | 29.07 | 25.43 | 29.02 | 56.54 | -273 | -273 | 0.02972 |  |  | 20 | 0 | 0.4728 | 0.4714 | 0.7869 | 0.1299 | 0 | 0 | 0 | 0 | 0 | 0 | 3.389 | 0.9438 | 0.9458 | 0.3316 | 0.4165 | 360.3
7560 | 1.958 | 148.5 | 3.315 | 0.0002368 | 0.03701 | 0 | 0.5863 | 274.1 | 20.13 | 0.0328 | 0.1031 | 20.86 | 1 | 156.2 | 154.6 | 0.4135 | 67.09 | 93.33 | 81.32 | 0 | 0 | 0 | 0 | 0 | -1.626 | 4.099 | -0.03721 | 0.03805 | 0.9432 | 1 | 0.3182 | 0.0003952 | 0.7319 | 0.000909 | 0.04448 | 0.1064 | 0.1069 | 0.03122 | 29.14 | 25.48 | 29.1 | 56.29 | -273 | -273 | 0.02957 |  |  | 20 | 0 | 0.4709 | 0.4694 | 0.7864 | 0.1288 | 0 | 0 | 0 | 0 | 0 | 0 | 3.315 | 0.9378 | 0.9397 | 0.3248 | 0.4135 | 360.3
7580 | 1.958 | 148.1 | 3.244 | 0.0002317 | 0.0364 | 0 | 0.5837 | 272.8 | 20.14 | 0.0328 | 0.1031 | 20.86 | 1 | 155.8 | 154.1 | 0.4107 | 66.89 | 93 | 81 | 0 | 0 | 0 | 0 | 0 | -1.62 | 4.114 | -0.03659 | 0.0374 | 0.9371 | 1 | 0.3171 | 0.0003955 | 0.7293 | 0.0009096 | 0.0437 | 0.1064 | 0.1069 | 0.03055 | 29.21 | 25.53 | 29.17 | 56.05 | -273 | -273 | 0.02941 |  |  | 20 | 0 | 0.4686 | 0.4672 | 0.7827 | 0.1265 | 0 | 0 | 0 | 0 | 0 | 0 | 3.244 | 0.9318 | 0.9337 | 0.3227 | 0.4107 | 360.3
7600 | 1.959 | 147.7 | 3.174 | 0.0002267 | 0.03579 | 0 | 0.5812 | 271.6 | 20.14 | 0.0328 | 0.1031 | 20.86 | 1 | 155.3 | 153.7 | 0.4078 | 66.69 | 92.68 | 80.68 | 0 | 0 | 0 | 0 | 0 | -1.615 | 4.128 | -0.03598 | 0.03678 | 0.9311 | 1 | 0.3159 | 0.0003957 | 0.7267 | 0.0009101 | 0.04293 | 0.1064 | 0.1069 | 0.02989 | 29.28 | 25.58 | 29.24 | 55.8 | -273 | -273 | 0.02926 |  |  | 20 | 0 | 0.4662 | 0.4649 | 0.7791 | 0.1242 | 0 | 0 | 0 | 0 | 0 | 0 | 3.174 | 0.926 | 0.9278 | 0.3208 | 0.4078 | 360.3
7620 | 1.959 | 147.2 | 3.105 | 0.0002218 | 0.0352 | 0 | 0.5787 | 270.4 | 20.14 | 0.0328 | 0.1031 | 20.86 | 1 | 154.8 | 153.2 | 0.4051 | 66.51 | 92.37 | 80.37 | 0 | 0 | 0 | 0 | 0 | -1.609 | 4.143 | -0.03539 | 0.03617 | 0.9252 | 1 | 0.3148 | 0.0003959 | 0.7241 | 0.0009106 | 0.04218 | 0.1065 | 0.1069 | 0.02924 | 29.35 | 25.63 | 29.31 | 55.56 | -273 | -273 | 0.02911 |  |  | 20 | 0 | 0.4639 | 0.4626 | 0.7755 | 0.1218 | 0 | 0 | 0 | 0 | 0 | 0 | 3.105 | 0.9202 | 0.922 | 0.3188 | 0.4051 | 360.3
7640 | 1.96 | 146.8 | 3.038 | 0.000217 | 0.03462 | 0 | 0.5762 | 269.1 | 20.15 | 0.0328 | 0.1031 | 20.86 | 1 | 154.4 | 152.8 | 0.4023 | 66.32 | 92.05 | 80.06 | 0 | 0 | 0 | 0 | 0 | -1.604 | 4.158 | -0.0348 | 0.03557 | 0.9194 | 1 | 0.3137 | 0.0003961 | 0.7215 | 0.0009111 | 0.04144 | 0.1065 | 0.1069 | 0.02861 | 29.43 | 25.68 | 29.38 | 55.32 | -273 | -273 | 0.02896 |  |  | 20 | 0 | 0.4616 | 0.4603 | 0.772 | 0.1195 | 0 | 0 | 0 | 0 | 0 | 0 | 3.038 | 0.9145 | 0.9162 | 0.3169 | 0.4023 | 360.3
7660 | 1.961 | 146.4 | 2.973 | 0.0002124 | 0.03405 | 0 | 0.5738 | 267.9 | 20.15 | 0.0328 | 0.1031 | 20.86 | 1 | 154 | 152.3 | 0.3996 | 66.14 | 91.75 | 79.75 | 0 | 0 | 0 | 0 | 0 | -1.599 | 4.173 | -0.03422 | 0.03499 | 0.9136 | 1 | 0.3126 | 0.0003963 | 0.7189 | 0.0009116 | 0.04071 | 0.1065 | 0.1069 | 0.028 | 29.5 | 25.73 | 29.45 | 55.08 | -273 | -273 | 0.02881 |  |  | 20 | 0 | 0.4593 | 0.458 | 0.7685 | 0.1172 | 0 | 0 | 0 | 0 | 0 | 0 | 2.973 | 0.9089 | 0.9105 | 0.315 | 0.3996 | 360.3
7680 | 1.961 | 146 | 2.909 | 0.0002078 | 0.03349 | 0 | 0.5714 | 266.7 | 20.15 | 0.0328 | 0.1031 | 20.86 | 1 | 153.5 | 151.9 | 0.3969 | 65.95 | 91.44 | 79.45 | 0 | 0 | 0 | 0 | 0 | -1.594 | 4.188 | -0.03366 | 0.03442 | 0.9079 | 1 | 0.3115 | 0.0003966 | 0.7164 | 0.0009121 | 0.04 | 0.1065 | 0.1069 | 0.0274 | 29.57 | 25.78 | 29.53 | 54.84 | -273 | -273 | 0.02867 |  |  | 20 | 0 | 0.4571 | 0.4558 | 0.7651 | 0.115 | 0 | 0 | 0 | 0 | 0 | 0 | 2.909 | 0.9034 | 0.9049 | 0.3131 | 0.3969 | 360.3
7700 | 1.962 | 145.6 | 2.847 | 0.0002033 | 0.03294 | 0 | 0.569 | 265.5 | 20.16 | 0.0328 | 0.1031 | 20.86 | 1 | 153.1 | 151.5 | 0.3943 | 65.77 | 91.14 | 79.15 | 0 | 0 | 0 | 0 | 0 | -1.589 | 4.202 | -0.0331 | 0.03386 | 0.9022 | 1 | 0.3104 | 0.0003968 | 0.7139 | 0.0009126 | 0.0393 | 0.1065 | 0.1069 | 0.02681 | 29.64 | 25.83 | 29.6 | 54.61 | -273 | -273 | 0.02852 |  |  | 20 | 0 | 0.4548 | 0.4535 | 0.7616 | 0.1127 | 0 | 0 | 0 | 0 | 0 | 0 | 2.847 | 0.8979 | 0.8994 | 0.3113 | 0.3943 | 360.3
7720 | 1.962 | 145.2 | 2.786 | 0.000199 | 0.0324 | 0 | 0.5666 | 264.4 | 20.16 | 0.0328 | 0.1031 | 20.86 | 1 | 152.6 | 151 | 0.3917 | 65.59 | 90.85 | 78.85 | 0 | 0 | 0 | 0 | 0 | -1.584 | 4.217 | -0.03255 | 0.03331 | 0.8966 | 1 | 0.3093 | 0.000397 | 0.7114 | 0.000913 | 0.03862 | 0.1065 | 0.1069 | 0.02624 | 29.71 | 25.88 | 29.67 | 54.38 | -273 | -273 | 0.02838 |  |  | 20 | 0 | 0.4526 | 0.4513 | 0.7583 | 0.1105 | 0 | 0 | 0 | 0 | 0 | 0 | 2.786 | 0.8924 | 0.8939 | 0.3095 | 0.3917 | 360.3
7740 | 1.963 | 144.8 | 2.726 | 0.0001947 | 0.03187 | 0 | 0.5642 | 263.2 | 20.16 | 0.0328 | 0.1031 | 20.86 | 1 | 152.2 | 150.6 | 0.3892 | 65.42 | 90.55 | 78.56 | 0 | 0 | 0 | 0 | 0 | -1.579 | 4.232 | -0.03201 | 0.03277 | 0.8911 | 1 | 0.3082 | 0.0003972 | 0.7089 | 0.0009135 | 0.03795 | 0.1065 | 0.1069 | 0.02568 | 29.78 | 25.93 | 29.74 | 54.15 | -273 | -273 | 0.02823 |  |  | 20 | 0 | 0.4503 | 0.4491 | 0.7549 | 0.1083 | 0 | 0 | 0 | 0 | 0 | 0 | 2.726 | 0.8871 | 0.8884 | 0.3077 | 0.3892 | 360.3
7760 | 1.964 | 144.5 | 2.668 | 0.0001906 | 0.03135 | 0 | 0.5619 | 262 | 20.16 | 0.0328 | 0.1031 | 20.86 | 1 | 151.8 | 150.2 | 0.3867 | 65.24 | 90.26 | 78.27 | 0 | 0 | 0 | 0 | 0 | -1.574 | 4.247 | -0.03149 | 0.03224 | 0.8857 | 1 | 0.3071 | 0.0003974 | 0.7064 | 0.000914 | 0.03729 | 0.1065 | 0.1069 | 0.02513 | 29.86 | 25.98 | 29.81 | 53.92 | -273 | -273 | 0.02809 |  |  | 20 | 0 | 0.4481 | 0.4469 | 0.7516 | 0.1062 | 0 | 0 | 0 | 0 | 0 | 0 | 2.668 | 0.8818 | 0.8831 | 0.3059 | 0.3867 | 360.3
7780 | 1.964 | 144.1 | 2.611 | 0.0001865 | 0.03084 | 0 | 0.5595 | 260.9 | 20.17 | 0.0328 | 0.1031 | 20.86 | 1 | 151.4 | 149.8 | 0.3842 | 65.07 | 89.97 | 77.98 | 0 | 0 | 0 | 0 | 0 | -1.569 | 4.262 | -0.03097 | 0.03172 | 0.8803 | 1 | 0.3061 | 0.0003976 | 0.704 | 0.0009145 | 0.03664 | 0.1065 | 0.1069 | 0.02459 | 29.93 | 26.03 | 29.88 | 53.7 | -273 | -273 | 0.02795 |  |  | 20 | 0 | 0.4459 | 0.4447 | 0.7483 | 0.104 | 0 | 0 | 0 | 0 | 0 | 0 | 2.611 | 0.8765 | 0.8778 | 0.3041 | 0.3842 | 360.3
7800 | 1.965 | 143.7 | 2.556 | 0.0001825 | 0.03033 | 0 | 0.5572 | 259.7 | 20.17 | 0.0328 | 0.1031 | 20.86 | 1 | 150.9 | 149.3 | 0.3818 | 64.9 | 89.68 | 77.7 | 0 | 0 | 0 | 0 | 0 | -1.564 | 4.276 | -0.03046 | 0.03121 | 0.875 | 1 | 0.305 | 0.0003978 | 0.7015 | 0.0009149 | 0.036 | 0.1065 | 0.1069 | 0.02407 | 30 | 26.09 | 29.95 | 53.47 | -273 | -273 | 0.02781 |  |  | 20 | 0 | 0.4438 | 0.4426 | 0.7451 | 0.1019 | 0 | 0 | 0 | 0 | 0 | 0 | 2.556 | 0.8714 | 0.8726 | 0.3024 | 0.3818 | 360.3
7820 | 1.965 | 143.3 | 2.501 | 0.0001787 | 0.02984 | 0 | 0.5549 | 258.6 | 20.17 | 0.0328 | 0.1031 | 20.86 | 1 | 150.5 | 148.9 | 0.3793 | 64.72 | 89.4 | 77.42 | 0 | 0 | 0 | 0 | 0 | -1.559 | 4.291 | -0.02996 | 0.0307 | 0.8697 | 1 | 0.3039 | 0.000398 | 0.6991 | 0.0009154 | 0.03538 | 0.1065 | 0.1069 | 0.02356 | 30.07 | 26.14 | 30.02 | 53.25 | -273 | -273 | 0.02767 |  |  | 20 | 0 | 0.4416 | 0.4404 | 0.7418 | 0.09982 | 0 | 0 | 0 | 0 | 0 | 0 | 2.501 | 0.8663 | 0.8674 | 0.3007 | 0.3793 | 360.3
7840 | 1.966 | 142.9 | 2.448 | 0.0001749 | 0.02935 | 0 | 0.5527 | 257.5 | 20.18 | 0.0328 | 0.1031 | 20.86 | 1 | 150.1 | 148.5 | 0.377 | 64.55 | 89.11 | 77.14 | 0 | 0 | 0 | 0 | 0 | -1.554 | 4.306 | -0.02947 | 0.03021 | 0.8645 | 1 | 0.3029 | 0.0003982 | 0.6967 | 0.0009158 | 0.03477 | 0.1065 | 0.1069 | 0.02306 | 30.14 | 26.19 | 30.1 | 53.03 | -273 | -273 | 0.02753 |  |  | 20 | 0 | 0.4395 | 0.4383 | 0.7386 | 0.09777 | 0 | 0 | 0 | 0 | 0 | 0 | 2.448 | 0.8612 | 0.8623 | 0.299 | 0.377 | 360.3
7860 | 1.966 | 142.6 | 2.396 | 0.0001712 | 0.02888 | 0 | 0.5504 | 256.3 | 20.18 | 0.0328 | 0.1031 | 20.86 | 1 | 149.7 | 148.1 | 0.3746 | 64.39 | 88.83 | 76.86 | 0 | 0 | 0 | 0 | 0 | -1.549 | 4.321 | -0.02899 | 0.02972 | 0.8594 | 1 | 0.3019 | 0.0003984 | 0.6943 | 0.0009163 | 0.03417 | 0.1065 | 0.1069 | 0.02257 | 30.21 | 26.24 | 30.17 | 52.82 | -273 | -273 | 0.02739 |  |  | 20 | 0 | 0.4373 | 0.4362 | 0.7354 | 0.09574 | 0 | 0 | 0 | 0 | 0 | 0 | 2.396 | 0.8562 | 0.8572 | 0.2974 | 0.3746 | 360.3
7880 | 1.967 | 142.2 | 2.346 | 0.0001676 | 0.02841 | 0 | 0.5482 | 255.2 | 20.18 | 0.0328 | 0.1031 | 20.86 | 1 | 149.3 | 147.7 | 0.3723 | 64.22 | 88.56 | 76.59 | 0 | 0 | 0 | 0 | 0 | -1.544 | 4.336 | -0.02851 | 0.02925 | 0.8543 | 1 | 0.3008 | 0.0003986 | 0.6919 | 0.0009168 | 0.03358 | 0.1065 | 0.1069 | 0.02209 | 30.28 | 26.29 | 30.24 | 52.6 | -273 | -273 | 0.02725 |  |  | 20 | 0 | 0.4352 | 0.4341 | 0.7323 | 0.09373 | 0 | 0 | 0 | 0 | 0 | 0 | 2.346 | 0.8513 | 0.8522 | 0.2957 | 0.3723 | 360.3
7900 | 1.967 | 141.8 | 2.296 | 0.000164 | 0.02795 | 0 | 0.5459 | 254.1 | 20.19 | 0.0328 | 0.1031 | 20.86 | 1 | 148.9 | 147.3 | 0.37 | 64.05 | 88.28 | 76.32 | 0 | 0 | 0 | 0 | 0 | -1.54 | 4.351 | -0.02805 | 0.02878 | 0.8493 | 1 | 0.2998 | 0.0003988 | 0.6895 | 0.0009172 | 0.033 | 0.1065 | 0.1069 | 0.02163 | 30.36 | 26.34 | 30.31 | 52.39 | -273 | -273 | 0.02712 |  |  | 20 | 0 | 0.4331 | 0.432 | 0.7291 | 0.09175 | 0 | 0 | 0 | 0 | 0 | 0 | 2.296 | 0.8464 | 0.8473 | 0.2941 | 0.37 | 360.3
7920 | 1.968 | 141.5 | 2.248 | 0.0001606 | 0.0275 | 0 | 0.5438 | 253.1 | 20.19 | 0.0328 | 0.1031 | 20.86 | 1 | 148.5 | 146.9 | 0.3678 | 63.89 | 88.01 | 76.05 | 0 | 0 | 0 | 0 | 0 | -1.535 | 4.365 | -0.02759 | 0.02832 | 0.8443 | 1 | 0.2988 | 0.000399 | 0.6872 | 0.0009177 | 0.03244 | 0.1065 | 0.1069 | 0.02117 | 30.43 | 26.39 | 30.38 | 52.18 | -273 | -273 | 0.02698 |  |  | 20 | 0 | 0.4311 | 0.43 | 0.726 | 0.08979 | 0 | 0 | 0 | 0 | 0 | 0 | 2.248 | 0.8416 | 0.8424 | 0.2925 | 0.3678 | 360.3
7940 | 1.968 | 141.1 | 2.201 | 0.0001572 | 0.02705 | 0 | 0.5416 | 252 | 20.19 | 0.0328 | 0.1031 | 20.86 | 1 | 148.1 | 146.5 | 0.3656 | 63.73 | 87.74 | 75.78 | 0 | 0 | 0 | 0 | 0 | -1.53 | 4.38 | -0.02714 | 0.02786 | 0.8394 | 1 | 0.2978 | 0.0003992 | 0.6849 | 0.0009181 | 0.03188 | 0.1065 | 0.1069 | 0.02073 | 30.5 | 26.44 | 30.45 | 51.97 | -273 | -273 | 0.02685 |  |  | 20 | 0 | 0.429 | 0.4279 | 0.7229 | 0.08786 | 0 | 0 | 0 | 0 | 0 | 0 | 2.201 | 0.8368 | 0.8376 | 0.2909 | 0.3656 | 360.3
7960 | 1.969 | 140.7 | 2.154 | 0.0001539 | 0.02662 | 0 | 0.5394 | 250.9 | 20.19 | 0.0328 | 0.1031 | 20.86 | 1 | 147.7 | 146.1 | 0.3634 | 63.57 | 87.47 | 75.52 | 0 | 0 | 0 | 0 | 0 | -1.526 | 4.395 | -0.0267 | 0.02742 | 0.8345 | 1 | 0.2968 | 0.0003994 | 0.6826 | 0.0009185 | 0.03134 | 0.1065 | 0.1069 | 0.02029 | 30.57 | 26.49 | 30.52 | 51.77 | -273 | -273 | 0.02671 |  |  | 20 | 0 | 0.4269 | 0.4259 | 0.7198 | 0.08595 | 0 | 0 | 0 | 0 | 0 | 0 | 2.154 | 0.8321 | 0.8328 | 0.2894 | 0.3634 | 360.3
7980 | 1.969 | 140.4 | 2.109 | 0.0001507 | 0.02619 | 0 | 0.5373 | 249.8 | 20.2 | 0.0328 | 0.1031 | 20.86 | 1 | 147.3 | 145.7 | 0.3612 | 63.41 | 87.2 | 75.26 | 0 | 0 | 0 | 0 | 0 | -1.521 | 4.41 | -0.02626 | 0.02698 | 0.8297 | 1 | 0.2958 | 0.0003996 | 0.6803 | 0.000919 | 0.0308 | 0.1065 | 0.1069 | 0.01986 | 30.64 | 26.54 | 30.59 | 51.56 | -273 | -273 | 0.02658 |  |  | 20 | 0 | 0.4249 | 0.4239 | 0.7168 | 0.08406 | 0 | 0 | 0 | 0 | 0 | 0 | 2.109 | 0.8274 | 0.8281 | 0.2878 | 0.3612 | 360.3
8000 | 1.97 | 140 | 2.065 | 0.0001475 | 0.02577 | 0 | 0.5351 | 248.8 | 20.2 | 0.0328 | 0.1031 | 20.86 | 1 | 146.9 | 145.3 | 0.3591 | 63.25 | 86.94 | 75 | 0 | 0 | 0 | 0 | 0 | -1.517 | 4.425 | -0.02584 | 0.02656 | 0.825 | 1 | 0.2948 | 0.0003997 | 0.678 | 0.0009194 | 0.03028 | 0.1065 | 0.1069 | 0.01945 | 30.71 | 26.6 | 30.66 | 51.36 | -273 | -273 | 0.02645 |  |  | 20 | 0 | 0.4229 | 0.4219 | 0.7138 | 0.0822 | 0 | 0 | 0 | 0 | 0 | 0 | 2.065 | 0.8228 | 0.8234 | 0.2863 | 0.3591 | 360.3
8020 | 1.97 | 139.7 | 2.022 | 0.0001444 | 0.02535 | 0 | 0.533 | 247.8 | 20.2 | 0.0328 | 0.1031 | 20.86 | 1 | 146.5 | 144.9 | 0.357 | 63.09 | 86.67 | 74.74 | 0 | 0 | 0 | 0 | 0 | -1.512 | 4.44 | -0.02542 | 0.02613 | 0.8203 | 1 | 0.2938 | 0.0003999 | 0.6757 | 0.0009198 | 0.02976 | 0.1065 | 0.1069 | 0.01904 | 30.78 | 26.65 | 30.73 | 51.16 | -273 | -273 | 0.02632 |  |  | 20 | 0 | 0.4209 | 0.4199 | 0.7108 | 0.08036 | 0 | 0 | 0 | 0 | 0 | 0 | 2.022 | 0.8182 | 0.8188 | 0.2848 | 0.357 | 360.3
8040 | 1.971 | 139.3 | 1.98 | 0.0001414 | 0.02495 | 0 | 0.5309 | 246.7 | 20.21 | 0.0328 | 0.1031 | 20.86 | 1 | 146.1 | 144.5 | 0.3549 | 62.93 | 86.41 | 74.49 | 0 | 0 | 0 | 0 | 0 | -1.507 | 4.454 | -0.02501 | 0.02572 | 0.8156 | 1 | 0.2928 | 0.0004001 | 0.6735 | 0.0009203 | 0.02925 | 0.1065 | 0.1069 | 0.01864 | 30.85 | 26.7 | 30.8 | 50.96 | -273 | -273 | 0.02619 |  |  | 20 | 0 | 0.4189 | 0.4179 | 0.7078 | 0.07855 | 0 | 0 | 0 | 0 | 0 | 0 | 1.98 | 0.8137 | 0.8142 | 0.2833 | 0.3549 | 360.3
8060 | 1.971 | 139 | 1.938 | 0.0001385 | 0.02455 | 0 | 0.5289 | 245.7 | 20.21 | 0.0328 | 0.1031 | 20.86 | 1 | 145.7 | 144.2 | 0.3528 | 62.78 | 86.16 | 74.24 | 0 | 0 | 0 | 0 | 0 | -1.503 | 4.469 | -0.02461 | 0.02531 | 0.811 | 1 | 0.2918 | 0.0004003 | 0.6713 | 0.0009207 | 0.02876 | 0.1065 | 0.1069 | 0.01826 | 30.92 | 26.75 | 30.87 | 50.76 | -273 | -273 | 0.02606 |  |  | 20 | 0 | 0.417 | 0.416 | 0.7048 | 0.07675 | 0 | 0 | 0 | 0 | 0 | 0 | 1.938 | 0.8093 | 0.8097 | 0.2819 | 0.3528 | 360.3
8080 | 1.971 | 138.6 | 1.898 | 0.0001356 | 0.02415 | 0 | 0.5268 | 244.7 | 20.21 | 0.0328 | 0.1031 | 20.86 | 1 | 145.3 | 143.8 | 0.3508 | 62.62 | 85.9 | 73.99 | 0 | 0 | 0 | 0 | 0 | -1.499 | 4.484 | -0.02421 | 0.02491 | 0.8065 | 1 | 0.2909 | 0.0004005 | 0.669 | 0.0009211 | 0.02827 | 0.1065 | 0.1069 | 0.01788 | 30.99 | 26.8 | 30.94 | 50.57 | -273 | -273 | 0.02594 |  |  | 20 | 0 | 0.415 | 0.414 | 0.7019 | 0.07498 | 0 | 0 | 0 | 0 | 0 | 0 | 1.898 | 0.8048 | 0.8053 | 0.2804 | 0.3508 | 360.3
8100 | 1.972 | 138.3 | 1.859 | 0.0001328 | 0.02377 | 0 | 0.5248 | 243.7 | 20.21 | 0.0328 | 0.1031 | 20.86 | 1 | 145 | 143.4 | 0.3488 | 62.47 | 85.64 | 73.74 | 0 | 0 | 0 | 0 | 0 | -1.494 | 4.499 | -0.02382 | 0.02452 | 0.802 | 1 | 0.2899 | 0.0004007 | 0.6668 | 0.0009215 | 0.02779 | 0.1065 | 0.1069 | 0.01751 | 31.06 | 26.85 | 31.01 | 50.37 | -273 | -273 | 0.02581 |  |  | 20 | 0 | 0.4131 | 0.4121 | 0.699 | 0.07324 | 0 | 0 | 0 | 0 | 0 | 0 | 1.859 | 0.8005 | 0.8008 | 0.279 | 0.3488 | 360.3
8120 | 1.972 | 137.9 | 1.82 | 0.00013 | 0.02339 | 0 | 0.5228 | 242.7 | 20.22 | 0.0328 | 0.1031 | 20.86 | 1 | 144.6 | 143 | 0.3469 | 62.32 | 85.39 | 73.5 | 0 | 0 | 0 | 0 | 0 | -1.49 | 4.514 | -0.02344 | 0.02413 | 0.7975 | 1 | 0.289 | 0.0004009 | 0.6647 | 0.000922 | 0.02732 | 0.1065 | 0.1069 | 0.01714 | 31.13 | 26.9 | 31.08 | 50.18 | -273 | -273 | 0.02568 |  |  | 20 | 0 | 0.4111 | 0.4102 | 0.6961 | 0.07151 | 0 | 0 | 0 | 0 | 0 | 0 | 1.82 | 0.7962 | 0.7965 | 0.2776 | 0.3469 | 360.3
8140 | 1.973 | 137.6 | 1.783 | 0.0001273 | 0.02302 | 0 | 0.5208 | 241.7 | 20.22 | 0.0328 | 0.1031 | 20.86 | 1 | 144.2 | 142.7 | 0.3449 | 62.17 | 85.14 | 73.25 | 0 | 0 | 0 | 0 | 0 | -1.485 | 4.528 | -0.02306 | 0.02376 | 0.7931 | 1 | 0.288 | 0.000401 | 0.6625 | 0.0009224 | 0.02686 | 0.1065 | 0.1069 | 0.01679 | 31.2 | 26.95 | 31.15 | 49.99 | -273 | -273 | 0.02556 |  |  | 20 | 0 | 0.4092 | 0.4083 | 0.6932 | 0.06981 | 0 | 0 | 0 | 0 | 0 | 0 | 1.783 | 0.7919 | 0.7921 | 0.2762 | 0.3449 | 360.3
8160 | 1.973 | 137.3 | 1.746 | 0.0001247 | 0.02265 | 0 | 0.5188 | 240.7 | 20.22 | 0.0328 | 0.1031 | 20.86 | 1 | 143.8 | 142.3 | 0.343 | 62.02 | 84.89 | 73.01 | 0 | 0 | 0 | 0 | 0 | -1.481 | 4.543 | -0.02269 | 0.02338 | 0.7888 | 1 | 0.2871 | 0.0004012 | 0.6603 | 0.0009228 | 0.02641 | 0.1065 | 0.1069 | 0.01644 | 31.27 | 27.01 | 31.22 | 49.81 | -273 | -273 | 0.02543 |  |  | 20 | 0 | 0.4073 | 0.4064 | 0.6903 | 0.06812 | 0 | 0 | 0 | 0 | 0 | 0 | 1.746 | 0.7877 | 0.7879 | 0.2748 | 0.343 | 360.3
8180 | 1.974 | 136.9 | 1.71 | 0.0001221 | 0.02229 | 0 | 0.5168 | 239.7 | 20.22 | 0.0328 | 0.1031 | 20.86 | 1 | 143.5 | 141.9 | 0.3411 | 61.87 | 84.65 | 72.78 | 0 | 0 | 0 | 0 | 0 | -1.477 | 4.558 | -0.02233 | 0.02302 | 0.7845 | 1 | 0.2862 | 0.0004014 | 0.6582 | 0.0009232 | 0.02597 | 0.1065 | 0.1069 | 0.0161 | 31.34 | 27.06 | 31.29 | 49.62 | -273 | -273 | 0.02531 |  |  | 20 | 0 | 0.4055 | 0.4046 | 0.6875 | 0.06646 | 0 | 0 | 0 | 0 | 0 | 0 | 1.71 | 0.7835 | 0.7836 | 0.2735 | 0.3411 | 360.3
8200 | 1.974 | 136.6 | 1.674 | 0.0001196 | 0.02194 | 0 | 0.5148 | 238.7 | 20.23 | 0.0328 | 0.1031 | 20.86 | 1 | 143.1 | 141.6 | 0.3392 | 61.72 | 84.4 | 72.54 | 0 | 0 | 0 | 0 | 0 | -1.472 | 4.573 | -0.02197 | 0.02266 | 0.7802 | 1 | 0.2852 | 0.0004016 | 0.6561 | 0.0009236 | 0.02553 | 0.1065 | 0.1069 | 0.01577 | 31.41 | 27.11 | 31.35 | 49.43 | -273 | -273 | 0.02519 |  |  | 20 | 0 | 0.4036 | 0.4027 | 0.6847 | 0.06482 | 0 | 0 | 0 | 0 | 0 | 0 | 1.674 | 0.7794 | 0.7795 | 0.2721 | 0.3392 | 360.3
8220 | 1.974 | 136.3 | 1.64 | 0.0001171 | 0.02159 | 0 | 0.5129 | 237.8 | 20.23 | 0.0328 | 0.1031 | 20.86 | 1 | 142.7 | 141.2 | 0.3374 | 61.57 | 84.16 | 72.31 | 0 | 0 | 0 | 0 | 0 | -1.468 | 4.587 | -0.02162 | 0.0223 | 0.776 | 1 | 0.2843 | 0.0004017 | 0.654 | 0.000924 | 0.0251 | 0.1065 | 0.1069 | 0.01545 | 31.48 | 27.16 | 31.42 | 49.25 | -273 | -273 | 0.02507 |  |  | 20 | 0 | 0.4017 | 0.4009 | 0.6819 | 0.0632 | 0 | 0 | 0 | 0 | 0 | 0 | 1.64 | 0.7753 | 0.7753 | 0.2708 | 0.3374 | 360.3
8240 | 1.975 | 135.9 | 1.606 | 0.0001147 | 0.02125 | 0 | 0.511 | 236.8 | 20.23 | 0.0328 | 0.1031 | 20.86 | 1 | 142.4 | 140.8 | 0.3355 | 61.43 | 83.92 | 72.07 | 0 | 0 | 0 | 0 | 0 | -1.464 | 4.602 | -0.02127 | 0.02196 | 0.7718 | 1 | 0.2834 | 0.0004019 | 0.6519 | 0.0009244 | 0.02468 | 0.1065 | 0.1069 | 0.01513 | 31.54 | 27.21 | 31.49 | 49.07 | -273 | -273 | 0.02495 |  |  | 20 | 0 | 0.3999 | 0.3991 | 0.6791 | 0.0616 | 0 | 0 | 0 | 0 | 0 | 0 | 1.606 | 0.7712 | 0.7712 | 0.2695 | 0.3355 | 360.3
8260 | 1.975 | 135.6 | 1.573 | 0.0001124 | 0.02092 | 0 | 0.5091 | 235.9 | 20.23 | 0.0328 | 0.1031 | 20.86 | 1 | 142 | 140.5 | 0.3337 | 61.28 | 83.68 | 71.84 | 0 | 0 | 0 | 0 | 0 | -1.46 | 4.617 | -0.02094 | 0.02161 | 0.7677 | 1 | 0.2825 | 0.0004021 | 0.6498 | 0.0009248 | 0.02427 | 0.1065 | 0.1069 | 0.01482 | 31.61 | 27.26 | 31.56 | 48.89 | -273 | -273 | 0.02483 |  |  | 20 | 0 | 0.3981 | 0.3973 | 0.6763 | 0.06002 | 0 | 0 | 0 | 0 | 0 | 0 | 1.573 | 0.7672 | 0.7672 | 0.2682 | 0.3337 | 360.3
8280 | 1.975 | 135.3 | 1.541 | 0.0001101 | 0.02059 | 0 | 0.5072 | 235 | 20.24 | 0.0328 | 0.1031 | 20.86 | 1 | 141.7 | 140.1 | 0.332 | 61.14 | 83.44 | 71.62 | 0 | 0 | 0 | 0 | 0 | -1.455 | 4.632 | -0.0206 | 0.02128 | 0.7636 | 1 | 0.2816 | 0.0004023 | 0.6477 | 0.0009252 | 0.02387 | 0.1065 | 0.1069 | 0.01452 | 31.68 | 27.31 | 31.63 | 48.71 | -273 | -273 | 0.02471 |  |  | 20 | 0 | 0.3963 | 0.3955 | 0.6736 | 0.05846 | 0 | 0 | 0 | 0 | 0 | 0 | 1.541 | 0.7633 | 0.7632 | 0.2669 | 0.332 | 360.3
8300 | 1.976 | 135 | 1.51 | 0.0001078 | 0.02026 | 0 | 0.5053 | 234 | 20.24 | 0.0328 | 0.1031 | 20.86 | 1 | 141.3 | 139.8 | 0.3302 | 61 | 83.21 | 71.39 | 0 | 0 | 0 | 0 | 0 | -1.451 | 4.646 | -0.02028 | 0.02095 | 0.7596 | 1 | 0.2807 | 0.0004024 | 0.6457 | 0.0009256 | 0.02347 | 0.1065 | 0.1069 | 0.01422 | 31.75 | 27.36 | 31.7 | 48.54 | -273 | -273 | 0.02459 |  |  | 20 | 0 | 0.3945 | 0.3937 | 0.6709 | 0.05692 | 0 | 0 | 0 | 0 | 0 | 0 | 1.51 | 0.7593 | 0.7592 | 0.2656 | 0.3302 | 360.3
8320 | 1.976 | 134.6 | 1.479 | 0.0001056 | 0.01995 | 0 | 0.5035 | 233.1 | 20.24 | 0.0328 | 0.1031 | 20.86 | 1 | 141 | 139.4 | 0.3285 | 60.86 | 82.97 | 71.17 | 0 | 0 | 0 | 0 | 0 | -1.447 | 4.661 | -0.01995 | 0.02063 | 0.7556 | 1 | 0.2798 | 0.0004026 | 0.6437 | 0.000926 | 0.02308 | 0.1065 | 0.1069 | 0.01393 | 31.82 | 27.41 | 31.76 | 48.36 | -273 | -273 | 0.02447 |  |  | 20 | 0 | 0.3927 | 0.3919 | 0.6682 | 0.0554 | 0 | 0 | 0 | 0 | 0 | 0 | 1.479 | 0.7555 | 0.7553 | 0.2644 | 0.3285 | 360.3
8340 | 1.977 | 134.3 | 1.449 | 0.0001035 | 0.01963 | 0 | 0.5016 | 232.2 | 20.24 | 0.0328 | 0.1031 | 20.86 | 1 | 140.6 | 139.1 | 0.3268 | 60.72 | 82.74 | 70.94 | 0 | 0 | 0 | 0 | 0 | -1.443 | 4.676 | -0.01964 | 0.02031 | 0.7516 | 1 | 0.279 | 0.0004028 | 0.6416 | 0.0009264 | 0.0227 | 0.1065 | 0.1069 | 0.01365 | 31.89 | 27.47 | 31.83 | 48.19 | -273 | -273 | 0.02436 |  |  | 20 | 0 | 0.3909 | 0.3902 | 0.6655 | 0.05389 | 0 | 0 | 0 | 0 | 0 | 0 | 1.449 | 0.7516 | 0.7514 | 0.2631 | 0.3268 | 360.3
8360 | 1.977 | 134 | 1.42 | 0.0001014 | 0.01933 | 0 | 0.4998 | 231.3 | 20.25 | 0.0328 | 0.1031 | 20.86 | 1 | 140.3 | 138.7 | 0.3251 | 60.58 | 82.51 | 70.72 | 0 | 0 | 0 | 0 | 0 | -1.439 | 4.69 | -0.01933 | 0.01999 | 0.7477 | 1 | 0.2781 | 0.0004029 | 0.6396 | 0.0009268 | 0.02232 | 0.1065 | 0.1069 | 0.01337 | 31.95 | 27.52 | 31.9 | 48.02 | -273 | -273 | 0.02424 |  |  | 20 | 0 | 0.3892 | 0.3884 | 0.6628 | 0.05241 | 0 | 0 | 0 | 0 | 0 | 0 | 1.42 | 0.7478 | 0.7475 | 0.2619 | 0.3251 | 360.3
8380 | 1.977 | 133.7 | 1.391 | 9.934e-05 | 0.01903 | 0 | 0.498 | 230.4 | 20.25 | 0.0328 | 0.1031 | 20.86 | 1 | 139.9 | 138.4 | 0.3234 | 60.44 | 82.28 | 70.51 | 0 | 0 | 0 | 0 | 0 | -1.435 | 4.705 | -0.01902 | 0.01969 | 0.7438 | 1 | 0.2772 | 0.0004031 | 0.6376 | 0.0009272 | 0.02195 | 0.1065 | 0.1069 | 0.0131 | 32.02 | 27.57 | 31.97 | 47.85 | -273 | -273 | 0.02413 |  |  | 20 | 0 | 0.3874 | 0.3867 | 0.6602 | 0.05095 | 0 | 0 | 0 | 0 | 0 | 0 | 1.391 | 0.7441 | 0.7437 | 0.2607 | 0.3234 | 360.3
8400 | 1.978 | 133.4 | 1.363 | 9.733e-05 | 0.01873 | 0 | 0.4962 | 229.5 | 20.25 | 0.0328 | 0.1031 | 20.86 | 1 | 139.6 | 138 | 0.3217 | 60.3 | 82.05 | 70.29 | 0 | 0 | 0 | 0 | 0 | -1.431 | 4.719 | -0.01872 | 0.01938 | 0.74 | 1 | 0.2764 | 0.0004033 | 0.6357 | 0.0009275 | 0.02159 | 0.1065 | 0.1069 | 0.01283 | 32.09 | 27.62 | 32.03 | 47.68 | -273 | -273 | 0.02401 |  |  | 20 | 0 | 0.3857 | 0.385 | 0.6576 | 0.0495 | 0 | 0 | 0 | 0 | 0 | 0 | 1.363 | 0.7404 | 0.74 | 0.2595 | 0.3217 | 360.3
8420 | 1.978 | 133.1 | 1.335 | 9.536e-05 | 0.01844 | 0 | 0.4944 | 228.6 | 20.25 | 0.0328 | 0.1031 | 20.86 | 1 | 139.2 | 137.7 | 0.3201 | 60.17 | 81.83 | 70.08 | 0 | 0 | 0 | 0 | 0 | -1.427 | 4.734 | -0.01843 | 0.01909 | 0.7362 | 1 | 0.2755 | 0.0004034 | 0.6337 | 0.0009279 | 0.02123 | 0.1065 | 0.1069 | 0.01257 | 32.16 | 27.67 | 32.1 | 47.52 | -273 | -273 | 0.0239 |  |  | 20 | 0 | 0.384 | 0.3833 | 0.655 | 0.04807 | 0 | 0 | 0 | 0 | 0 | 0 | 1.335 | 0.7367 | 0.7362 | 0.2583 | 0.3201 | 360.3
8440 | 1.978 | 132.8 | 1.308 | 9.344e-05 | 0.01815 | 0 | 0.4926 | 227.7 | 20.26 | 0.0328 | 0.1031 | 20.86 | 1 | 138.9 | 137.4 | 0.3185 | 60.03 | 81.61 | 69.86 | 0 | 0 | 0 | 0 | 0 | -1.423 | 4.749 | -0.01814 | 0.01879 | 0.7324 | 1 | 0.2747 | 0.0004036 | 0.6318 | 0.0009283 | 0.02089 | 0.1065 | 0.1069 | 0.01232 | 32.22 | 27.72 | 32.17 | 47.35 | -273 | -273 | 0.02379 |  |  | 20 | 0 | 0.3823 | 0.3816 | 0.6524 | 0.04666 | 0 | 0 | 0 | 0 | 0 | 0 | 1.308 | 0.733 | 0.7325 | 0.2571 | 0.3185 | 360.3
8460 | 1.979 | 132.5 | 1.282 | 9.156e-05 | 0.01787 | 0 | 0.4909 | 226.9 | 20.26 | 0.0328 | 0.1031 | 20.86 | 1 | 138.6 | 137 | 0.3169 | 59.9 | 81.38 | 69.65 | 0 | 0 | 0 | 0 | 0 | -1.419 | 4.763 | -0.01786 | 0.01851 | 0.7287 | 1 | 0.2738 | 0.0004038 | 0.6298 | 0.0009287 | 0.02054 | 0.1065 | 0.1069 | 0.01207 | 32.29 | 27.77 | 32.24 | 47.19 | -273 | -273 | 0.02367 |  |  | 20 | 0 | 0.3806 | 0.3799 | 0.6498 | 0.04527 | 0 | 0 | 0 | 0 | 0 | 0 | 1.282 | 0.7294 | 0.7289 | 0.256 | 0.3169 | 360.3
8480 | 1.979 | 132.2 | 1.256 | 8.972e-05 | 0.01759 | 0 | 0.4891 | 226 | 20.26 | 0.0328 | 0.1031 | 20.86 | 1 | 138.2 | 136.7 | 0.3153 | 59.76 | 81.16 | 69.44 | 0 | 0 | 0 | 0 | 0 | -1.415 | 4.778 | -0.01758 | 0.01822 | 0.725 | 1 | 0.273 | 0.0004039 | 0.6279 | 0.000929 | 0.02021 | 0.1065 | 0.1069 | 0.01183 | 32.36 | 27.82 | 32.3 | 47.03 | -273 | -273 | 0.02356 |  |  | 20 | 0 | 0.3789 | 0.3783 | 0.6472 | 0.0439 | 0 | 0 | 0 | 0 | 0 | 0 | 1.256 | 0.7259 | 0.7253 | 0.2548 | 0.3153 | 360.3
8500 | 1.979 | 131.8 | 1.231 | 8.792e-05 | 0.01732 | 0 | 0.4874 | 225.2 | 20.26 | 0.0328 | 0.1031 | 20.86 | 1 | 137.9 | 136.4 | 0.3138 | 59.63 | 80.94 | 69.24 | 0 | 0 | 0 | 0 | 0 | -1.411 | 4.792 | -0.0173 | 0.01795 | 0.7214 | 1 | 0.2722 | 0.0004041 | 0.626 | 0.0009294 | 0.01988 | 0.1065 | 0.1069 | 0.01159 | 32.43 | 27.87 | 32.37 | 46.87 | -273 | -273 | 0.02345 |  |  | 20 | 0 | 0.3773 | 0.3766 | 0.6447 | 0.04254 | 0 | 0 | 0 | 0 | 0 | 0 | 1.231 | 0.7223 | 0.7217 | 0.2537 | 0.3138 | 360.3
8520 | 1.979 | 131.5 | 1.206 | 8.616e-05 | 0.01705 | 0 | 0.4857 | 224.3 | 20.27 | 0.0328 | 0.1031 | 20.86 | 1 | 137.6 | 136 | 0.3122 | 59.5 | 80.73 | 69.03 | 0 | 0 | 0 | 0 | 0 | -1.407 | 4.807 | -0.01703 | 0.01767 | 0.7177 | 1 | 0.2714 | 0.0004042 | 0.6241 | 0.0009298 | 0.01955 | 0.1065 | 0.1069 | 0.01136 | 32.49 | 27.92 | 32.44 | 46.71 | -273 | -273 | 0.02334 |  |  | 20 | 0 | 0.3756 | 0.375 | 0.6422 | 0.0412 | 0 | 0 | 0 | 0 | 0 | 0 | 1.206 | 0.7188 | 0.7182 | 0.2526 | 0.3122 | 360.3
8540 | 1.98 | 131.2 | 1.182 | 8.443e-05 | 0.01679 | 0 | 0.484 | 223.5 | 20.27 | 0.0328 | 0.1031 | 20.86 | 1 | 137.2 | 135.7 | 0.3107 | 59.37 | 80.51 | 68.83 | 0 | 0 | 0 | 0 | 0 | -1.403 | 4.821 | -0.01677 | 0.01741 | 0.7142 | 1 | 0.2705 | 0.0004044 | 0.6223 | 0.0009301 | 0.01923 | 0.1065 | 0.1069 | 0.01113 | 32.56 | 27.97 | 32.5 | 46.55 | -273 | -273 | 0.02323 |  |  | 20 | 0 | 0.374 | 0.3733 | 0.6397 | 0.03988 | 0 | 0 | 0 | 0 | 0 | 0 | 1.182 | 0.7154 | 0.7147 | 0.2515 | 0.3107 | 360.3
8560 | 1.98 | 131 | 1.158 | 8.275e-05 | 0.01653 | 0 | 0.4823 | 222.6 | 20.27 | 0.0328 | 0.1031 | 20.86 | 1 | 136.9 | 135.4 | 0.3092 | 59.24 | 80.3 | 68.63 | 0 | 0 | 0 | 0 | 0 | -1.399 | 4.836 | -0.01651 | 0.01714 | 0.7106 | 1 | 0.2697 | 0.0004046 | 0.6204 | 0.0009305 | 0.01892 | 0.1065 | 0.1069 | 0.01091 | 32.62 | 28.03 | 32.57 | 46.4 | -273 | -273 | 0.02313 |  |  | 20 | 0 | 0.3724 | 0.3717 | 0.6372 | 0.03858 | 0 | 0 | 0 | 0 | 0 | 0 | 1.158 | 0.712 | 0.7112 | 0.2504 | 0.3092 | 360.3
8580 | 1.98 | 130.7 | 1.135 | 8.11e-05 | 0.01628 | 0 | 0.4807 | 221.8 | 20.27 | 0.0328 | 0.1031 | 20.86 | 1 | 136.6 | 135.1 | 0.3077 | 59.11 | 80.08 | 68.42 | 0 | 0 | 0 | 0 | 0 | -1.396 | 4.85 | -0.01625 | 0.01688 | 0.7071 | 1 | 0.2689 | 0.0004047 | 0.6186 | 0.0009309 | 0.01861 | 0.1065 | 0.1069 | 0.01069 | 32.69 | 28.08 | 32.63 | 46.24 | -273 | -273 | 0.02302 |  |  | 20 | 0 | 0.3707 | 0.3701 | 0.6347 | 0.03729 | 0 | 0 | 0 | 0 | 0 | 0 | 1.135 | 0.7086 | 0.7078 | 0.2493 | 0.3077 | 360.3
8600 | 1.981 | 130.4 | 1.113 | 7.949e-05 | 0.01603 | 0 | 0.479 | 221 | 20.27 | 0.0328 | 0.1031 | 20.86 | 1 | 136.3 | 134.8 | 0.3063 | 58.98 | 79.87 | 68.23 | 0 | 0 | 0 | 0 | 0 | -1.392 | 4.864 | -0.016 | 0.01663 | 0.7037 | 1 | 0.2681 | 0.0004049 | 0.6167 | 0.0009312 | 0.01831 | 0.1065 | 0.1069 | 0.01048 | 32.76 | 28.13 | 32.7 | 46.09 | -273 | -273 | 0.02291 |  |  | 20 | 0 | 0.3691 | 0.3685 | 0.6322 | 0.03602 | 0 | 0 | 0 | 0 | 0 | 0 | 1.113 | 0.7052 | 0.7044 | 0.2482 | 0.3063 | 360.3
8620 | 1.981 | 130.1 | 1.091 | 7.791e-05 | 0.01578 | 0 | 0.4774 | 220.2 | 20.28 | 0.0328 | 0.1031 | 20.86 | 1 | 135.9 | 134.4 | 0.3048 | 58.86 | 79.66 | 68.03 | 0 | 0 | 0 | 0 | 0 | -1.388 | 4.879 | -0.01575 | 0.01638 | 0.7002 | 1 | 0.2673 | 0.000405 | 0.6149 | 0.0009316 | 0.01801 | 0.1065 | 0.1069 | 0.01027 | 32.82 | 28.18 | 32.76 | 45.94 | -273 | -273 | 0.02281 |  |  | 20 | 0 | 0.3675 | 0.367 | 0.6298 | 0.03476 | 0 | 0 | 0 | 0 | 0 | 0 | 1.091 | 0.7019 | 0.701 | 0.2472 | 0.3048 | 360.3
8640 | 1.981 | 129.8 | 1.069 | 7.636e-05 | 0.01554 | 0 | 0.4757 | 219.4 | 20.28 | 0.0328 | 0.1031 | 20.86 | 1 | 135.6 | 134.1 | 0.3034 | 58.73 | 79.45 | 67.83 | 0 | 0 | 0 | 0 | 0 | -1.384 | 4.893 | -0.01551 | 0.01613 | 0.6968 | 1 | 0.2666 | 0.0004052 | 0.6131 | 0.0009319 | 0.01772 | 0.1065 | 0.1069 | 0.01007 | 32.89 | 28.23 | 32.83 | 45.79 | -273 | -273 | 0.0227 |  |  | 20 | 0 | 0.366 | 0.3654 | 0.6274 | 0.03352 | 0 | 0 | 0 | 0 | 0 | 0 | 1.069 | 0.6986 | 0.6977 | 0.2461 | 0.3034 | 360.3
8660 | 1.981 | 129.5 | 1.048 | 7.485e-05 | 0.01531 | 0 | 0.4741 | 218.6 | 20.28 | 0.0328 | 0.1031 | 20.86 | 1 | 135.3 | 133.8 | 0.302 | 58.61 | 79.25 | 67.64 | 0 | 0 | 0 | 0 | 0 | -1.38 | 4.908 | -0.01527 | 0.01589 | 0.6935 | 1 | 0.2658 | 0.0004053 | 0.6113 | 0.0009323 | 0.01744 | 0.1065 | 0.1069 | 0.00987 | 32.95 | 28.28 | 32.89 | 45.64 | -273 | -273 | 0.0226 |  |  | 20 | 0 | 0.3644 | 0.3638 | 0.625 | 0.0323 | 0 | 0 | 0 | 0 | 0 | 0 | 1.048 | 0.6954 | 0.6944 | 0.2451 | 0.302 | 360.3
8680 | 1.982 | 129.2 | 1.027 | 7.338e-05 | 0.01507 | 0 | 0.4725 | 217.8 | 20.28 | 0.0328 | 0.1031 | 20.86 | 1 | 135 | 133.5 | 0.3006 | 58.48 | 79.04 | 67.45 | 0 | 0 | 0 | 0 | 0 | -1.377 | 4.922 | -0.01503 | 0.01565 | 0.6901 | 1 | 0.265 | 0.0004055 | 0.6095 | 0.0009326 | 0.01716 | 0.1065 | 0.1069 | 0.009675 | 33.02 | 28.33 | 32.96 | 45.49 | -273 | -273 | 0.02249 |  |  | 20 | 0 | 0.3628 | 0.3623 | 0.6226 | 0.03109 | 0 | 0 | 0 | 0 | 0 | 0 | 1.027 | 0.6921 | 0.6911 | 0.2441 | 0.3006 | 360.3
8700 | 1.982 | 128.9 | 1.007 | 7.193e-05 | 0.01484 | 0 | 0.4709 | 217 | 20.28 | 0.0328 | 0.1031 | 20.86 | 1 | 134.7 | 133.2 | 0.2992 | 58.36 | 78.84 | 67.26 | 0 | 0 | 0 | 0 | 0 | -1.373 | 4.936 | -0.0148 | 0.01542 | 0.6868 | 1 | 0.2642 | 0.0004056 | 0.6078 | 0.000933 | 0.01688 | 0.1065 | 0.1069 | 0.009484 | 33.08 | 28.38 | 33.02 | 45.35 | -273 | -273 | 0.02239 |  |  | 20 | 0 | 0.3613 | 0.3608 | 0.6202 | 0.0299 | 0 | 0 | 0 | 0 | 0 | 0 | 1.007 | 0.6889 | 0.6879 | 0.243 | 0.2992 | 360.3
8720 | 1.982 | 128.6 | 0.9872 | 7.051e-05 | 0.01462 | 0 | 0.4694 | 216.2 | 20.29 | 0.0328 | 0.1031 | 20.86 | 1 | 134.4 | 132.9 | 0.2978 | 58.24 | 78.63 | 67.07 | 0 | 0 | 0 | 0 | 0 | -1.369 | 4.95 | -0.01457 | 0.01519 | 0.6836 | 1 | 0.2635 | 0.0004058 | 0.606 | 0.0009333 | 0.01661 | 0.1065 | 0.1069 | 0.009297 | 33.15 | 28.43 | 33.09 | 45.2 | -273 | -273 | 0.02229 |  |  | 20 | 0 | 0.3598 | 0.3593 | 0.6178 | 0.02872 | 0 | 0 | 0 | 0 | 0 | 0 | 0.9872 | 0.6858 | 0.6847 | 0.242 | 0.2978 | 360.3
8740 | 1.982 | 128.4 | 0.9678 | 6.913e-05 | 0.0144 | 0 | 0.4678 | 215.5 | 20.29 | 0.0328 | 0.1031 | 20.86 | 1 | 134.1 | 132.6 | 0.2965 | 58.11 | 78.43 | 66.88 | 0 | 0 | 0 | 0 | 0 | -1.366 | 4.965 | -0.01435 | 0.01496 | 0.6803 | 1 | 0.2627 | 0.0004059 | 0.6043 | 0.0009337 | 0.01634 | 0.1065 | 0.1069 | 0.009115 | 33.21 | 28.48 | 33.15 | 45.06 | -273 | -273 | 0.02218 |  |  | 20 | 0 | 0.3583 | 0.3577 | 0.6155 | 0.02756 | 0 | 0 | 0 | 0 | 0 | 0 | 0.9678 | 0.6826 | 0.6815 | 0.241 | 0.2965 | 360.3
8760 | 1.983 | 128.1 | 0.9488 | 6.777e-05 | 0.01418 | 0 | 0.4663 | 214.7 | 20.29 | 0.0328 | 0.1031 | 20.86 | 1 | 133.7 | 132.3 | 0.2951 | 57.99 | 78.23 | 66.69 | 0 | 0 | 0 | 0 | 0 | -1.362 | 4.979 | -0.01413 | 0.01474 | 0.6771 | 1 | 0.262 | 0.0004061 | 0.6026 | 0.000934 | 0.01608 | 0.1065 | 0.1069 | 0.008936 | 33.28 | 28.53 | 33.22 | 44.92 | -273 | -273 | 0.02208 |  |  | 20 | 0 | 0.3567 | 0.3562 | 0.6132 | 0.02641 | 0 | 0 | 0 | 0 | 0 | 0 | 0.9488 | 0.6796 | 0.6783 | 0.2401 | 0.2951 | 360.3
8780 | 1.983 | 127.8 | 0.9303 | 6.645e-05 | 0.01397 | 0 | 0.4647 | 213.9 | 20.29 | 0.0328 | 0.1031 | 20.86 | 1 | 133.4 | 132 | 0.2938 | 57.87 | 78.03 | 66.51 | 0 | 0 | 0 | 0 | 0 | -1.358 | 4.993 | -0.01391 | 0.01452 | 0.674 | 1 | 0.2612 | 0.0004062 | 0.6008 | 0.0009343 | 0.01582 | 0.1065 | 0.1069 | 0.008761 | 33.34 | 28.58 | 33.28 | 44.77 | -273 | -273 | 0.02198 |  |  | 20 | 0 | 0.3552 | 0.3548 | 0.6108 | 0.02528 | 0 | 0 | 0 | 0 | 0 | 0 | 0.9303 | 0.6765 | 0.6752 | 0.2391 | 0.2938 | 360.3
8800 | 1.983 | 127.5 | 0.9121 | 6.515e-05 | 0.01376 | 0 | 0.4632 | 213.2 | 20.29 | 0.0328 | 0.1031 | 20.86 | 1 | 133.1 | 131.7 | 0.2925 | 57.75 | 77.84 | 66.33 | 0 | 0 | 0 | 0 | 0 | -1.355 | 5.007 | -0.0137 | 0.01431 | 0.6708 | 1 | 0.2605 | 0.0004064 | 0.5991 | 0.0009347 | 0.01557 | 0.1065 | 0.1069 | 0.00859 | 33.4 | 28.63 | 33.34 | 44.64 | -273 | -273 | 0.02188 |  |  | 20 | 0 | 0.3538 | 0.3533 | 0.6085 | 0.02416 | 0 | 0 | 0 | 0 | 0 | 0 | 0.9121 | 0.6734 | 0.6722 | 0.2381 | 0.2925 | 360.3
8820 | 1.983 | 127.2 | 0.8943 | 6.388e-05 | 0.01355 | 0 | 0.4617 | 212.4 | 20.3 | 0.0328 | 0.1031 | 20.86 | 1 | 132.8 | 131.4 | 0.2912 | 57.63 | 77.64 | 66.15 | 0 | 0 | 0 | 0 | 0 | -1.351 | 5.021 | -0.01349 | 0.0141 | 0.6677 | 1 | 0.2598 | 0.0004065 | 0.5975 | 0.000935 | 0.01532 | 0.1065 | 0.1069 | 0.008422 | 33.47 | 28.68 | 33.41 | 44.5 | -273 | -273 | 0.02178 |  |  | 20 | 0 | 0.3523 | 0.3518 | 0.6063 | 0.02305 | 0 | 0 | 0 | 0 | 0 | 0 | 0.8943 | 0.6704 | 0.6691 | 0.2372 | 0.2912 | 360.3
8840 | 1.984 | 127 | 0.8769 | 6.264e-05 | 0.01335 | 0 | 0.4602 | 211.7 | 20.3 | 0.0328 | 0.1031 | 20.86 | 1 | 132.5 | 131.1 | 0.2899 | 57.52 | 77.45 | 65.97 | 0 | 0 | 0 | 0 | 0 | -1.348 | 5.035 | -0.01329 | 0.01389 | 0.6646 | 1 | 0.259 | 0.0004067 | 0.5958 | 0.0009354 | 0.01508 | 0.1065 | 0.1069 | 0.008259 | 33.53 | 28.73 | 33.47 | 44.36 | -273 | -273 | 0.02169 |  |  | 20 | 0 | 0.3508 | 0.3504 | 0.604 | 0.02197 | 0 | 0 | 0 | 0 | 0 | 0 | 0.8769 | 0.6675 | 0.6661 | 0.2362 | 0.2899 | 360.3
8860 | 1.984 | 126.7 | 0.8599 | 6.142e-05 | 0.01315 | 0 | 0.4587 | 211 | 20.3 | 0.0328 | 0.1031 | 20.86 | 1 | 132.2 | 130.8 | 0.2887 | 57.4 | 77.25 | 65.79 | 0 | 0 | 0 | 0 | 0 | -1.344 | 5.049 | -0.01309 | 0.01368 | 0.6616 | 1 | 0.2583 | 0.0004068 | 0.5941 | 0.0009357 | 0.01484 | 0.1065 | 0.1069 | 0.008098 | 33.59 | 28.78 | 33.53 | 44.22 | -273 | -273 | 0.02159 |  |  | 20 | 0 | 0.3494 | 0.3489 | 0.6017 | 0.02089 | 0 | 0 | 0 | 0 | 0 | 0 | 0.8599 | 0.6645 | 0.6631 | 0.2353 | 0.2887 | 360.3
8880 | 1.984 | 126.4 | 0.8432 | 6.023e-05 | 0.01295 | 0 | 0.4573 | 210.2 | 20.3 | 0.0328 | 0.1031 | 20.86 | 1 | 131.9 | 130.5 | 0.2874 | 57.28 | 77.06 | 65.61 | 0 | 0 | 0 | 0 | 0 | -1.341 | 5.063 | -0.01289 | 0.01348 | 0.6585 | 1 | 0.2576 | 0.000407 | 0.5925 | 0.000936 | 0.01461 | 0.1065 | 0.1069 | 0.007941 | 33.66 | 28.83 | 33.59 | 44.09 | -273 | -273 | 0.02149 |  |  | 20 | 0 | 0.3479 | 0.3475 | 0.5995 | 0.01983 | 0 | 0 | 0 | 0 | 0 | 0 | 0.8432 | 0.6616 | 0.6601 | 0.2344 | 0.2874 | 360.3
8900 | 1.984 | 126.2 | 0.8269 | 5.906e-05 | 0.01276 | 0 | 0.4558 | 209.5 | 20.3 | 0.0328 | 0.1031 | 20.86 | 1 | 131.6 | 130.2 | 0.2862 | 57.17 | 76.87 | 65.43 | 0 | 0 | 0 | 0 | 0 | -1.337 | 5.077 | -0.01269 | 0.01328 | 0.6555 | 1 | 0.2569 | 0.0004071 | 0.5909 | 0.0009363 | 0.01438 | 0.1066 | 0.1069 | 0.007787 | 33.72 | 28.88 | 33.66 | 43.96 | -273 | -273 | 0.02139 |  |  | 20 | 0 | 0.3465 | 0.3461 | 0.5973 | 0.01878 | 0 | 0 | 0 | 0 | 0 | 0 | 0.8269 | 0.6587 | 0.6572 | 0.2335 | 0.2862 | 360.3
8920 | 1.985 | 125.9 | 0.8109 | 5.792e-05 | 0.01256 | 0 | 0.4544 | 208.8 | 20.31 | 0.0328 | 0.1031 | 20.86 | 1 | 131.3 | 129.9 | 0.2849 | 57.05 | 76.68 | 65.26 | 0 | 0 | 0 | 0 | 0 | -1.334 | 5.091 | -0.0125 | 0.01309 | 0.6526 | 1 | 0.2562 | 0.0004072 | 0.5892 | 0.0009367 | 0.01415 | 0.1066 | 0.1069 | 0.007637 | 33.78 | 28.93 | 33.72 | 43.83 | -273 | -273 | 0.0213 |  |  | 20 | 0 | 0.3451 | 0.3447 | 0.595 | 0.01775 | 0 | 0 | 0 | 0 | 0 | 0 | 0.8109 | 0.6558 | 0.6543 | 0.2326 | 0.2849 | 360.3
8940 | 1.985 | 125.6 | 0.7952 | 5.68e-05 | 0.01238 | 0 | 0.4529 | 208.1 | 20.31 | 0.0328 | 0.1031 | 20.86 | 1 | 131.1 | 129.6 | 0.2837 | 56.94 | 76.49 | 65.09 | 0 | 0 | 0 | 0 | 0 | -1.33 | 5.105 | -0.01231 | 0.0129 | 0.6496 | 1 | 0.2555 | 0.0004074 | 0.5876 | 0.000937 | 0.01393 | 0.1066 | 0.1069 | 0.00749 | 33.84 | 28.98 | 33.78 | 43.69 | -273 | -273 | 0.0212 |  |  | 20 | 0 | 0.3436 | 0.3432 | 0.5928 | 0.01673 | 0 | 0 | 0 | 0 | 0 | 0 | 0.7952 | 0.653 | 0.6514 | 0.2317 | 0.2837 | 360.3
8960 | 1.985 | 125.4 | 0.7799 | 5.571e-05 | 0.01219 | 0 | 0.4515 | 207.4 | 20.31 | 0.0328 | 0.1031 | 20.86 | 1 | 130.8 | 129.3 | 0.2825 | 56.83 | 76.31 | 64.91 | 0 | 0 | 0 | 0 | 0 | -1.327 | 5.119 | -0.01213 | 0.01271 | 0.6467 | 1 | 0.2548 | 0.0004075 | 0.586 | 0.0009373 | 0.01371 | 0.1066 | 0.1069 | 0.007345 | 33.91 | 29.03 | 33.84 | 43.56 | -273 | -273 | 0.02111 |  |  | 20 | 0 | 0.3422 | 0.3419 | 0.5907 | 0.01572 | 0 | 0 | 0 | 0 | 0 | 0 | 0.7799 | 0.6502 | 0.6486 | 0.2308 | 0.2825 | 360.3
8980 | 1.985 | 125.1 | 0.765 | 5.464e-05 | 0.01201 | 0 | 0.4501 | 206.7 | 20.31 | 0.0328 | 0.1031 | 20.86 | 1 | 130.5 | 129 | 0.2813 | 56.71 | 76.12 | 64.74 | 0 | 0 | 0 | 0 | 0 | -1.324 | 5.133 | -0.01194 | 0.01253 | 0.6438 | 1 | 0.2541 | 0.0004077 | 0.5844 | 0.0009376 | 0.01349 | 0.1066 | 0.1069 | 0.007204 | 33.97 | 29.08 | 33.91 | 43.44 | -273 | -273 | 0.02101 |  |  | 20 | 0 | 0.3408 | 0.3405 | 0.5885 | 0.01472 | 0 | 0 | 0 | 0 | 0 | 0 | 0.765 | 0.6474 | 0.6457 | 0.2299 | 0.2813 | 360.3
9000 | 1.985 | 124.8 | 0.7503 | 5.359e-05 | 0.01184 | 0 | 0.4487 | 206 | 20.31 | 0.0328 | 0.1031 | 20.86 | 1 | 130.2 | 128.7 | 0.2802 | 56.6 | 75.94 | 64.57 | 0 | 0 | 0 | 0 | 0 | -1.32 | 5.147 | -0.01176 | 0.01234 | 0.641 | 1 | 0.2534 | 0.0004078 | 0.5829 | 0.000938 | 0.01328 | 0.1066 | 0.1069 | 0.007066 | 34.03 | 29.12 | 33.97 | 43.31 | -273 | -273 | 0.02092 |  |  | 20 | 0 | 0.3395 | 0.3391 | 0.5863 | 0.01374 | 0 | 0 | 0 | 0 | 0 | 0 | 0.7503 | 0.6446 | 0.6429 | 0.229 | 0.2802 | 360.3
9020 | 1.986 | 124.6 | 0.7359 | 5.257e-05 | 0.01166 | 0 | 0.4473 | 205.3 | 20.32 | 0.0328 | 0.1031 | 20.86 | 1 | 129.9 | 128.5 | 0.279 | 56.49 | 75.75 | 64.41 | 0 | 0 | 0 | 0 | 0 | -1.317 | 5.161 | -0.01159 | 0.01216 | 0.6382 | 1 | 0.2527 | 0.0004079 | 0.5813 | 0.0009383 | 0.01307 | 0.1066 | 0.1069 | 0.006931 | 34.09 | 29.17 | 34.03 | 43.18 | -273 | -273 | 0.02083 |  |  | 20 | 0 | 0.3381 | 0.3377 | 0.5842 | 0.01277 | 0 | 0 | 0 | 0 | 0 | 0 | 0.7359 | 0.6419 | 0.6402 | 0.2282 | 0.279 | 360.3
9040 | 1.986 | 124.3 | 0.7218 | 5.156e-05 | 0.01149 | 0 | 0.4459 | 204.6 | 20.32 | 0.0328 | 0.1031 | 20.86 | 1 | 129.6 | 128.2 | 0.2779 | 56.38 | 75.57 | 64.24 | 0 | 0 | 0 | 0 | 0 | -1.313 | 5.175 | -0.01141 | 0.01199 | 0.6354 | 1 | 0.2521 | 0.0004081 | 0.5798 | 0.0009386 | 0.01287 | 0.1066 | 0.1069 | 0.006798 | 34.15 | 29.22 | 34.09 | 43.06 | -273 | -273 | 0.02074 |  |  | 20 | 0 | 0.3367 | 0.3364 | 0.5821 | 0.01182 | 0 | 0 | 0 | 0 | 0 | 0 | 0.7218 | 0.6392 | 0.6374 | 0.2273 | 0.2779 | 360.3
9060 | 1.986 | 124.1 | 0.7081 | 5.058e-05 | 0.01132 | 0 | 0.4446 | 204 | 20.32 | 0.0328 | 0.1031 | 20.86 | 1 | 129.3 | 127.9 | 0.2767 | 56.27 | 75.39 | 64.07 | 0 | 0 | 0 | 0 | 0 | -1.31 | 5.188 | -0.01124 | 0.01182 | 0.6326 | 1 | 0.2514 | 0.0004082 | 0.5782 | 0.0009389 | 0.01267 | 0.1066 | 0.1069 | 0.006669 | 34.21 | 29.27 | 34.15 | 42.93 | -273 | -273 | 0.02064 |  |  | 20 | 0 | 0.3354 | 0.335 | 0.5799 | 0.01087 | 0 | 0 | 0 | 0 | 0 | 0 | 0.7081 | 0.6365 | 0.6347 | 0.2265 | 0.2767 | 360.3
9080 | 1.986 | 123.8 | 0.6946 | 4.961e-05 | 0.01115 | 0 | 0.4432 | 203.3 | 20.32 | 0.0328 | 0.1031 | 20.86 | 1 | 129.1 | 127.6 | 0.2756 | 56.16 | 75.21 | 63.91 | 0 | 0 | 0 | 0 | 0 | -1.307 | 5.202 | -0.01108 | 0.01165 | 0.6298 | 1 | 0.2507 | 0.0004084 | 0.5767 | 0.0009392 | 0.01247 | 0.1066 | 0.1069 | 0.006542 | 34.27 | 29.32 | 34.21 | 42.81 | -273 | -273 | 0.02055 |  |  | 20 | 0 | 0.334 | 0.3337 | 0.5778 | 0.009941 | 0 | 0 | 0 | 0 | 0 | 0 | 0.6946 | 0.6339 | 0.632 | 0.2256 | 0.2756 | 360.3
9100 | 1.986 | 123.5 | 0.6814 | 4.867e-05 | 0.01099 | 0 | 0.4419 | 202.6 | 20.32 | 0.0328 | 0.1031 | 20.86 | 1 | 128.8 | 127.3 | 0.2745 | 56.05 | 75.03 | 63.75 | 0 | 0 | 0 | 0 | 0 | -1.303 | 5.216 | -0.01091 | 0.01148 | 0.6271 | 1 | 0.2501 | 0.0004085 | 0.5752 | 0.0009395 | 0.01228 | 0.1066 | 0.1069 | 0.006417 | 34.34 | 29.37 | 34.27 | 42.69 | -273 | -273 | 0.02046 |  |  | 20 | 0 | 0.3327 | 0.3324 | 0.5757 | 0.009021 | 0 | 0 | 0 | 0 | 0 | 0 | 0.6814 | 0.6312 | 0.6293 | 0.2248 | 0.2745 | 360.3
9120 | 1.987 | 123.3 | 0.6685 | 4.775e-05 | 0.01083 | 0 | 0.4405 | 202 | 20.32 | 0.0328 | 0.1031 | 20.86 | 1 | 128.5 | 127.1 | 0.2734 | 55.94 | 74.86 | 63.59 | 0 | 0 | 0 | 0 | 0 | -1.3 | 5.229 | -0.01075 | 0.01131 | 0.6244 | 1 | 0.2494 | 0.0004086 | 0.5737 | 0.0009398 | 0.01209 | 0.1066 | 0.1069 | 0.006296 | 34.4 | 29.42 | 34.33 | 42.57 | -273 | -273 | 0.02037 |  |  | 20 | 0 | 0.3314 | 0.3311 | 0.5737 | 0.008114 | 0 | 0 | 0 | 0 | 0 | 0 | 0.6685 | 0.6286 | 0.6267 | 0.224 | 0.2734 | 360.3
9140 | 1.987 | 123 | 0.6558 | 4.684e-05 | 0.01067 | 0 | 0.4392 | 201.3 | 20.33 | 0.0328 | 0.1031 | 20.86 | 1 | 128.2 | 126.8 | 0.2723 | 55.84 | 74.68 | 63.43 | 0 | 0 | 0 | 0 | 0 | -1.297 | 5.243 | -0.01059 | 0.01115 | 0.6217 | 1 | 0.2488 | 0.0004088 | 0.5722 | 0.0009401 | 0.0119 | 0.1066 | 0.1069 | 0.006176 | 34.46 | 29.47 | 34.39 | 42.45 | -273 | -273 | 0.02028 |  |  | 20 | 0 | 0.3301 | 0.3298 | 0.5716 | 0.007218 | 0 | 0 | 0 | 0 | 0 | 0 | 0.6558 | 0.626 | 0.6241 | 0.2232 | 0.2723 | 360.3
9160 | 1.987 | 122.8 | 0.6434 | 4.596e-05 | 0.01051 | 0 | 0.4379 | 200.7 | 20.33 | 0.0328 | 0.1031 | 20.86 | 1 | 127.9 | 126.5 | 0.2712 | 55.73 | 74.5 | 63.27 | 0 | 0 | 0 | 0 | 0 | -1.294 | 5.256 | -0.01043 | 0.01099 | 0.6191 | 1 | 0.2481 | 0.0004089 | 0.5707 | 0.0009404 | 0.01172 | 0.1066 | 0.1069 | 0.00606 | 34.52 | 29.52 | 34.45 | 42.33 | -273 | -273 | 0.0202 |  |  | 20 | 0 | 0.3287 | 0.3285 | 0.5695 | 0.006334 | 0 | 0 | 0 | 0 | 0 | 0 | 0.6434 | 0.6235 | 0.6215 | 0.2224 | 0.2712 | 360.3
9180 | 1.987 | 122.5 | 0.6313 | 4.509e-05 | 0.01036 | 0 | 0.4366 | 200 | 20.33 | 0.0328 | 0.1031 | 20.86 | 1 | 127.7 | 126.2 | 0.2702 | 55.63 | 74.33 | 63.11 | 0 | 0 | 0 | 0 | 0 | -1.29 | 5.27 | -0.01028 | 0.01084 | 0.6165 | 1 | 0.2475 | 0.000409 | 0.5693 | 0.0009407 | 0.01154 | 0.1066 | 0.1069 | 0.005945 | 34.58 | 29.56 | 34.51 | 42.21 | -273 | -273 | 0.02011 |  |  | 20 | 0 | 0.3274 | 0.3272 | 0.5675 | 0.005461 | 0 | 0 | 0 | 0 | 0 | 0 | 0.6313 | 0.6209 | 0.6189 | 0.2216 | 0.2702 | 360.3
9200 | 1.987 | 122.3 | 0.6194 | 4.424e-05 | 0.01021 | 0 | 0.4353 | 199.4 | 20.33 | 0.0328 | 0.1031 | 20.86 | 1 | 127.4 | 126 | 0.2691 | 55.52 | 74.16 | 62.95 | 0 | 0 | 0 | 0 | 0 | -1.287 | 5.283 | -0.01012 | 0.01068 | 0.6139 | 1 | 0.2469 | 0.0004091 | 0.5678 | 0.000941 | 0.01136 | 0.1066 | 0.1069 | 0.005833 | 34.63 | 29.61 | 34.57 | 42.1 | -273 | -273 | 0.02002 |  |  | 20 | 0 | 0.3262 | 0.3259 | 0.5655 | 0.0046 | 0 | 0 | 0 | 0 | 0 | 0 | 0.6194 | 0.6184 | 0.6164 | 0.2208 | 0.2691 | 360.3
9220 | 1.988 | 122 | 0.6077 | 4.341e-05 | 0.01006 | 0 | 0.4341 | 198.8 | 20.33 | 0.0328 | 0.1031 | 20.86 | 1 | 127.1 | 125.7 | 0.2681 | 55.42 | 73.99 | 62.8 | 0 | 0 | 0 | 0 | 0 | -1.284 | 5.297 | -0.009975 | 0.01053 | 0.6113 | 1 | 0.2463 | 0.0004093 | 0.5664 | 0.0009413 | 0.01118 | 0.1066 | 0.1069 | 0.005724 | 34.69 | 29.66 | 34.63 | 41.98 | -273 | -273 | 0.01993 |  |  | 20 | 0 | 0.3249 | 0.3246 | 0.5635 | 0.00375 | 0 | 0 | 0 | 0 | 0 | 0 | 0.6077 | 0.6159 | 0.6138 | 0.22 | 0.2681 | 360.3
9240 | 1.988 | 121.8 | 0.5963 | 4.26e-05 | 0.009917 | 0 | 0.4328 | 198.1 | 20.33 | 0.0328 | 0.1031 | 20.86 | 1 | 126.9 | 125.4 | 0.267 | 55.31 | 73.81 | 62.64 | 0 | 0 | 0 | 0 | 0 | -1.281 | 5.31 | -0.009828 | 0.01038 | 0.6087 | 1 | 0.2456 | 0.0004094 | 0.565 | 0.0009416 | 0.01101 | 0.1066 | 0.1069 | 0.005616 | 34.75 | 29.71 | 34.69 | 41.87 | -273 | -273 | 0.01985 |  |  | 20 | 0 | 0.3236 | 0.3234 | 0.5615 | 0.002912 | 0 | 0 | 0 | 0 | 0 | 0 | 0.5963 | 0.6135 | 0.6113 | 0.2192 | 0.267 | 360.3
9260 | 1.988 | 121.5 | 0.5852 | 4.18e-05 | 0.009773 | 0 | 0.4315 | 197.5 | 20.34 | 0.0328 | 0.1031 | 20.86 | 1 | 126.6 | 125.2 | 0.266 | 55.21 | 73.64 | 62.49 | 0 | 0 | 0 | 0 | 0 | -1.278 | 5.324 | -0.009684 | 0.01023 | 0.6062 | 1 | 0.245 | 0.0004095 | 0.5635 | 0.0009419 | 0.01084 | 0.1066 | 0.1069 | 0.005511 | 34.81 | 29.76 | 34.74 | 41.75 | -273 | -273 | 0.01976 |  |  | 20 | 0 | 0.3224 | 0.3221 | 0.5595 | 0.002084 | 0 | 0 | 0 | 0 | 0 | 0 | 0.5852 | 0.611 | 0.6089 | 0.2185 | 0.266 | 360.3
9280 | 1.988 | 121.3 | 0.5742 | 4.102e-05 | 0.009632 | 0 | 0.4303 | 196.9 | 20.34 | 0.0328 | 0.1031 | 20.86 | 1 | 126.3 | 124.9 | 0.265 | 55.11 | 73.48 | 62.34 | 0 | 0 | 0 | 0 | 0 | -1.275 | 5.337 | -0.009542 | 0.01009 | 0.6037 | 1 | 0.2444 | 0.0004097 | 0.5621 | 0.0009422 | 0.01068 | 0.1066 | 0.1069 | 0.005408 | 34.87 | 29.8 | 34.8 | 41.64 | -273 | -273 | 0.01968 |  |  | 20 | 0 | 0.3211 | 0.3209 | 0.5575 | 0.001267 | 0 | 0 | 0 | 0 | 0 | 0 | 0.5742 | 0.6086 | 0.6064 | 0.2177 | 0.265 | 360.3
9300 | 1.988 | 121.1 | 0.5635 | 4.025e-05 | 0.009493 | 0 | 0.4291 | 196.3 | 20.34 | 0.0328 | 0.1031 | 20.86 | 1 | 126.1 | 124.7 | 0.264 | 55.01 | 73.31 | 62.19 | 0 | 0 | 0 | 0 | 0 | -1.271 | 5.35 | -0.009402 | 0.009946 | 0.6012 | 1 | 0.2438 | 0.0004098 | 0.5607 | 0.0009425 | 0.01052 | 0.1066 | 0.1069 | 0.005307 | 34.93 | 29.85 | 34.86 | 41.53 | -273 | -273 | 0.01959 |  |  | 20 | 0 | 0.3199 | 0.3197 | 0.5555 | 0.000461 | 0 | 0 | 0 | 0 | 0 | 0 | 0.5635 | 0.6062 | 0.604 | 0.217 | 0.264 | 360.3
9320 | 1.988 | 120.8 | 0.553 | 3.95e-05 | 0.009357 | 0 | 0.4278 | 195.7 | 20.34 | 0.0328 | 0.1031 | 20.86 | 1 | 125.8 | 124.4 | 0.263 | 54.9 | 73.14 | 62.04 | 0 | 0 | 0 | 0 | 0 | -1.268 | 5.363 | -0.009264 | 0.009806 | 0.5987 | 1 | 0.2432 | 0.0004099 | 0.5593 | 0.0009428 | 0.01036 | 0.1066 | 0.1069 | 0.005208 | 34.99 | 29.9 | 34.92 | 41.42 | -273 | -273 | 0.01951 |  |  | 20 | 0 | 0.3186 | 0.3184 | 0.5536 | -0.0003346 | 0 | 0 | 0 | 0 | 0 | 0 | 0.553 | 0.6038 | 0.6016 | 0.2162 | 0.263 | 360.3
9340 | 1.989 | 120.6 | 0.5428 | 3.877e-05 | 0.009222 | 0 | 0.4266 | 195.1 | 20.34 | 0.0328 | 0.1031 | 20.86 | 1 | 125.5 | 124.1 | 0.262 | 54.8 | 72.98 | 61.89 | 0 | 0 | 0 | 0 | 0 | -1.265 | 5.377 | -0.009129 | 0.009669 | 0.5963 | 1 | 0.2426 | 0.00041 | 0.558 | 0.0009431 | 0.0102 | 0.1066 | 0.1069 | 0.005112 | 35.04 | 29.95 | 34.97 | 41.31 | -273 | -273 | 0.01942 |  |  | 20 | 0 | 0.3174 | 0.3172 | 0.5516 | -0.00112 | 0 | 0 | 0 | 0 | 0 | 0 | 0.5428 | 0.6015 | 0.5992 | 0.2155 | 0.262 | 360.3
9360 | 1.989 | 120.3 | 0.5327 | 3.805e-05 | 0.00909 | 0 | 0.4254 | 194.5 | 20.34 | 0.0328 | 0.1031 | 20.86 | 1 | 125.3 | 123.9 | 0.2611 | 54.7 | 72.81 | 61.74 | 0 | 0 | 0 | 0 | 0 | -1.262 | 5.39 | -0.008996 | 0.009533 | 0.5939 | 1 | 0.242 | 0.0004102 | 0.5566 | 0.0009434 | 0.01004 | 0.1066 | 0.1069 | 0.005017 | 35.1 | 30 | 35.03 | 41.2 | -273 | -273 | 0.01934 |  |  | 20 | 0 | 0.3162 | 0.316 | 0.5497 | -0.001894 | 0 | 0 | 0 | 0 | 0 | 0 | 0.5327 | 0.5991 | 0.5968 | 0.2148 | 0.2611 | 360.3
9380 | 1.989 | 120.1 | 0.5228 | 3.734e-05 | 0.00896 | 0 | 0.4242 | 193.9 | 20.35 | 0.0328 | 0.1031 | 20.86 | 1 | 125 | 123.6 | 0.2601 | 54.6 | 72.65 | 61.59 | 0 | 0 | 0 | 0 | 0 | -1.259 | 5.403 | -0.008865 | 0.0094 | 0.5915 | 1 | 0.2414 | 0.0004103 | 0.5553 | 0.0009437 | 0.009891 | 0.1066 | 0.1069 | 0.004924 | 35.16 | 30.04 | 35.09 | 41.1 | -273 | -273 | 0.01926 |  |  | 20 | 0 | 0.315 | 0.3148 | 0.5478 | -0.002659 | 0 | 0 | 0 | 0 | 0 | 0 | 0.5228 | 0.5968 | 0.5944 | 0.214 | 0.2601 | 360.3
9400 | 1.989 | 119.9 | 0.5132 | 3.665e-05 | 0.008832 | 0 | 0.4231 | 193.3 | 20.35 | 0.0328 | 0.1031 | 20.86 | 1 | 124.8 | 123.4 | 0.2591 | 54.51 | 72.49 | 61.45 | 0 | 0 | 0 | 0 | 0 | -1.256 | 5.416 | -0.008736 | 0.009269 | 0.5891 | 1 | 0.2408 | 0.0004104 | 0.5539 | 0.000944 | 0.009741 | 0.1066 | 0.1069 | 0.004833 | 35.22 | 30.09 | 35.15 | 40.99 | -273 | -273 | 0.01917 |  |  | 20 | 0 | 0.3138 | 0.3136 | 0.5459 | -0.003414 | 0 | 0 | 0 | 0 | 0 | 0 | 0.5132 | 0.5945 | 0.5921 | 0.2133 | 0.2591 | 360.3
9420 | 1.989 | 119.6 | 0.5037 | 3.598e-05 | 0.008706 | 0 | 0.4219 | 192.7 | 20.35 | 0.0328 | 0.1031 | 20.86 | 1 | 124.5 | 123.1 | 0.2582 | 54.41 | 72.33 | 61.3 | 0 | 0 | 0 | 0 | 0 | -1.253 | 5.429 | -0.008609 | 0.00914 | 0.5868 | 1 | 0.2403 | 0.0004105 | 0.5526 | 0.0009442 | 0.009594 | 0.1066 | 0.1069 | 0.004744 | 35.27 | 30.14 | 35.2 | 40.88 | -273 | -273 | 0.01909 |  |  | 20 | 0 | 0.3126 | 0.3124 | 0.544 | -0.004158 | 0 | 0 | 0 | 0 | 0 | 0 | 0.5037 | 0.5923 | 0.5898 | 0.2126 | 0.2582 | 360.3
9440 | 1.989 | 119.4 | 0.4944 | 3.532e-05 | 0.008583 | 0 | 0.4207 | 192.2 | 20.35 | 0.0328 | 0.1031 | 20.86 | 1 | 124.2 | 122.9 | 0.2573 | 54.31 | 72.16 | 61.16 | 0 | 0 | 0 | 0 | 0 | -1.25 | 5.442 | -0.008484 | 0.009013 | 0.5844 | 1 | 0.2397 | 0.0004107 | 0.5513 | 0.0009445 | 0.009449 | 0.1066 | 0.1069 | 0.004656 | 35.33 | 30.18 | 35.26 | 40.78 | -273 | -273 | 0.01901 |  |  | 20 | 0 | 0.3114 | 0.3113 | 0.5421 | -0.004893 | 0 | 0 | 0 | 0 | 0 | 0 | 0.4944 | 0.59 | 0.5875 | 0.2119 | 0.2573 | 360.3
9460 | 1.989 | 119.2 | 0.4853 | 3.467e-05 | 0.008461 | 0 | 0.4196 | 191.6 | 20.35 | 0.0328 | 0.1031 | 20.86 | 1 | 124 | 122.6 | 0.2563 | 54.21 | 72.01 | 61.02 | 0 | 0 | 0 | 0 | 0 | -1.247 | 5.455 | -0.008361 | 0.008888 | 0.5821 | 1 | 0.2391 | 0.0004108 | 0.55 | 0.0009448 | 0.009307 | 0.1066 | 0.1069 | 0.004571 | 35.38 | 30.23 | 35.31 | 40.68 | -273 | -273 | 0.01893 |  |  | 20 | 0 | 0.3102 | 0.3101 | 0.5402 | -0.005618 | 0 | 0 | 0 | 0 | 0 | 0 | 0.4853 | 0.5878 | 0.5853 | 0.2112 | 0.2563 | 360.3
9480 | 1.99 | 118.9 | 0.4764 | 3.403e-05 | 0.008341 | 0 | 0.4184 | 191 | 20.35 | 0.0328 | 0.1031 | 20.86 | 1 | 123.7 | 122.4 | 0.2554 | 54.12 | 71.85 | 60.88 | 0 | 0 | 0 | 0 | 0 | -1.244 | 5.468 | -0.008241 | 0.008765 | 0.5798 | 1 | 0.2386 | 0.0004109 | 0.5487 | 0.0009451 | 0.009167 | 0.1066 | 0.1069 | 0.004487 | 35.44 | 30.28 | 35.37 | 40.57 | -273 | -273 | 0.01885 |  |  | 20 | 0 | 0.309 | 0.3089 | 0.5384 | -0.006333 | 0 | 0 | 0 | 0 | 0 | 0 | 0.4764 | 0.5856 | 0.583 | 0.2105 | 0.2554 | 360.3
9500 | 1.99 | 118.7 | 0.4677 | 3.341e-05 | 0.008223 | 0 | 0.4173 | 190.5 | 20.36 | 0.0328 | 0.1031 | 20.86 | 1 | 123.5 | 122.1 | 0.2545 | 54.02 | 71.69 | 60.74 | 0 | 0 | 0 | 0 | 0 | -1.241 | 5.481 | -0.008122 | 0.008644 | 0.5775 | 1 | 0.238 | 0.000411 | 0.5474 | 0.0009454 | 0.00903 | 0.1066 | 0.1069 | 0.004405 | 35.5 | 30.32 | 35.42 | 40.47 | -273 | -273 | 0.01877 |  |  | 20 | 0 | 0.3079 | 0.3078 | 0.5365 | -0.007039 | 0 | 0 | 0 | 0 | 0 | 0 | 0.4677 | 0.5834 | 0.5808 | 0.2099 | 0.2545 | 360.3
9520 | 1.99 | 118.5 | 0.4592 | 3.28e-05 | 0.008107 | 0 | 0.4162 | 189.9 | 20.36 | 0.0328 | 0.1031 | 20.86 | 1 | 123.2 | 121.9 | 0.2536 | 53.93 | 71.53 | 60.6 | 0 | 0 | 0 | 0 | 0 | -1.238 | 5.493 | -0.008005 | 0.008525 | 0.5753 | 1 | 0.2374 | 0.0004111 | 0.5461 | 0.0009456 | 0.008894 | 0.1066 | 0.1069 | 0.004324 | 35.55 | 30.37 | 35.48 | 40.37 | -273 | -273 | 0.01869 |  |  | 20 | 0 | 0.3067 | 0.3066 | 0.5347 | -0.007736 | 0 | 0 | 0 | 0 | 0 | 0 | 0.4592 | 0.5812 | 0.5786 | 0.2092 | 0.2536 | 360.3
9540 | 1.99 | 118.2 | 0.4508 | 3.22e-05 | 0.007992 | 0 | 0.4151 | 189.3 | 20.36 | 0.0328 | 0.1031 | 20.86 | 1 | 123 | 121.6 | 0.2527 | 53.83 | 71.38 | 60.46 | 0 | 0 | 0 | 0 | 0 | -1.235 | 5.506 | -0.00789 | 0.008407 | 0.5731 | 1 | 0.2369 | 0.0004113 | 0.5448 | 0.0009459 | 0.008762 | 0.1066 | 0.1069 | 0.004245 | 35.61 | 30.42 | 35.53 | 40.27 | -273 | -273 | 0.01861 |  |  | 20 | 0 | 0.3056 | 0.3055 | 0.5328 | -0.008423 | 0 | 0 | 0 | 0 | 0 | 0 | 0.4508 | 0.5791 | 0.5764 | 0.2085 | 0.2527 | 360.3
9560 | 1.99 | 118 | 0.4426 | 3.161e-05 | 0.00788 | 0 | 0.414 | 188.8 | 20.36 | 0.0328 | 0.1031 | 20.86 | 1 | 122.7 | 121.4 | 0.2519 | 53.74 | 71.22 | 60.32 | 0 | 0 | 0 | 0 | 0 | -1.232 | 5.519 | -0.007777 | 0.008292 | 0.5708 | 1 | 0.2363 | 0.0004114 | 0.5436 | 0.0009462 | 0.008631 | 0.1066 | 0.1069 | 0.004168 | 35.66 | 30.46 | 35.59 | 40.17 | -273 | -273 | 0.01854 |  |  | 20 | 0 | 0.3045 | 0.3044 | 0.531 | -0.009101 | 0 | 0 | 0 | 0 | 0 | 0 | 0.4426 | 0.5769 | 0.5742 | 0.2078 | 0.2519 | 360.3
9580 | 1.99 | 117.8 | 0.4345 | 3.104e-05 | 0.007769 | 0 | 0.4129 | 188.3 | 20.36 | 0.0328 | 0.1031 | 20.86 | 1 | 122.5 | 121.1 | 0.251 | 53.64 | 71.07 | 60.18 | 0 | 0 | 0 | 0 | 0 | -1.229 | 5.532 | -0.007665 | 0.008178 | 0.5687 | 1 | 0.2358 | 0.0004115 | 0.5423 | 0.0009464 | 0.008502 | 0.1066 | 0.1069 | 0.004092 | 35.72 | 30.51 | 35.64 | 40.07 | -273 | -273 | 0.01846 |  |  | 20 | 0 | 0.3033 | 0.3033 | 0.5292 | -0.009771 | 0 | 0 | 0 | 0 | 0 | 0 | 0.4345 | 0.5748 | 0.5721 | 0.2072 | 0.251 | 360.3
9600 | 1.99 | 117.6 | 0.4266 | 3.047e-05 | 0.00766 | 0 | 0.4118 | 187.7 | 20.36 | 0.0328 | 0.1031 | 20.86 | 1 | 122.3 | 120.9 | 0.2501 | 53.55 | 70.92 | 60.05 | 0 | 0 | 0 | 0 | 0 | -1.226 | 5.544 | -0.007555 | 0.008067 | 0.5665 | 1 | 0.2353 | 0.0004116 | 0.5411 | 0.0009467 | 0.008376 | 0.1066 | 0.1069 | 0.004018 | 35.77 | 30.56 | 35.7 | 39.97 | -273 | -273 | 0.01838 |  |  | 20 | 0 | 0.3022 | 0.3021 | 0.5274 | -0.01043 | 0 | 0 | 0 | 0 | 0 | 0 | 0.4266 | 0.5727 | 0.57 | 0.2065 | 0.2501 | 360.3
9620 | 1.99 | 117.3 | 0.4189 | 2.992e-05 | 0.007553 | 0 | 0.4107 | 187.2 | 20.36 | 0.0328 | 0.1031 | 20.86 | 1 | 122 | 120.6 | 0.2493 | 53.46 | 70.76 | 59.91 | 0 | 0 | 0 | 0 | 0 | -1.224 | 5.557 | -0.007448 | 0.007957 | 0.5643 | 1 | 0.2347 | 0.0004117 | 0.5399 | 0.000947 | 0.008252 | 0.1066 | 0.1069 | 0.003945 | 35.83 | 30.6 | 35.75 | 39.88 | -273 | -273 | 0.0183 |  |  | 20 | 0 | 0.3011 | 0.301 | 0.5256 | -0.01108 | 0 | 0 | 0 | 0 | 0 | 0 | 0.4189 | 0.5706 | 0.5679 | 0.2059 | 0.2493 | 360.3
9640 | 1.991 | 117.1 | 0.4114 | 2.938e-05 | 0.007448 | 0 | 0.4096 | 186.7 | 20.37 | 0.0328 | 0.1031 | 20.86 | 1 | 121.8 | 120.4 | 0.2484 | 53.37 | 70.61 | 59.78 | 0 | 0 | 0 | 0 | 0 | -1.221 | 5.569 | -0.007341 | 0.007848 | 0.5622 | 1 | 0.2342 | 0.0004118 | 0.5387 | 0.0009473 | 0.008129 | 0.1066 | 0.1069 | 0.003874 | 35.88 | 30.65 | 35.81 | 39.78 | -273 | -273 | 0.01823 |  |  | 20 | 0 | 0.3 | 0.2999 | 0.5238 | -0.01173 | 0 | 0 | 0 | 0 | 0 | 0 | 0.4114 | 0.5686 | 0.5658 | 0.2052 | 0.2484 | 360.3
9660 | 1.991 | 116.9 | 0.4039 | 2.885e-05 | 0.007344 | 0 | 0.4086 | 186.1 | 20.37 | 0.0328 | 0.1031 | 20.86 | 1 | 121.5 | 120.2 | 0.2476 | 53.27 | 70.46 | 59.65 | 0 | 0 | 0 | 0 | 0 | -1.218 | 5.582 | -0.007237 | 0.007742 | 0.5601 | 1 | 0.2337 | 0.000412 | 0.5374 | 0.0009475 | 0.008009 | 0.1066 | 0.1069 | 0.003804 | 35.93 | 30.69 | 35.86 | 39.69 | -273 | -273 | 0.01815 |  |  | 20 | 0 | 0.2989 | 0.2988 | 0.5221 | -0.01236 | 0 | 0 | 0 | 0 | 0 | 0 | 0.4039 | 0.5665 | 0.5637 | 0.2046 | 0.2476 | 360.3
9680 | 1.991 | 116.7 | 0.3967 | 2.833e-05 | 0.007242 | 0 | 0.4075 | 185.6 | 20.37 | 0.0328 | 0.1031 | 20.86 | 1 | 121.3 | 119.9 | 0.2468 | 53.18 | 70.31 | 59.52 | 0 | 0 | 0 | 0 | 0 | -1.215 | 5.594 | -0.007134 | 0.007637 | 0.558 | 1 | 0.2332 | 0.0004121 | 0.5363 | 0.0009478 | 0.007891 | 0.1066 | 0.1069 | 0.003736 | 35.99 | 30.74 | 35.91 | 39.59 | -273 | -273 | 0.01808 |  |  | 20 | 0 | 0.2978 | 0.2978 | 0.5203 | -0.01299 | 0 | 0 | 0 | 0 | 0 | 0 | 0.3967 | 0.5645 | 0.5616 | 0.204 | 0.2468 | 360.3
9700 | 1.991 | 116.4 | 0.3895 | 2.782e-05 | 0.007141 | 0 | 0.4065 | 185.1 | 20.37 | 0.0328 | 0.1031 | 20.86 | 1 | 121 | 119.7 | 0.2459 | 53.09 | 70.17 | 59.39 | 0 | 0 | 0 | 0 | 0 | -1.212 | 5.607 | -0.007033 | 0.007533 | 0.5559 | 1 | 0.2326 | 0.0004122 | 0.5351 | 0.000948 | 0.007774 | 0.1066 | 0.1069 | 0.003669 | 36.04 | 30.79 | 35.97 | 39.5 | -273 | -273 | 0.018 |  |  | 20 | 0 | 0.2967 | 0.2967 | 0.5186 | -0.0136 | 0 | 0 | 0 | 0 | 0 | 0 | 0.3895 | 0.5625 | 0.5596 | 0.2034 | 0.2459 | 360.3
9720 | 1.991 | 116.2 | 0.3826 | 2.733e-05 | 0.007042 | 0 | 0.4054 | 184.6 | 20.37 | 0.0328 | 0.1031 | 20.86 | 1 | 120.8 | 119.4 | 0.2451 | 53 | 70.02 | 59.26 | 0 | 0 | 0 | 0 | 0 | -1.209 | 5.619 | -0.006933 | 0.007432 | 0.5538 | 1 | 0.2321 | 0.0004123 | 0.5339 | 0.0009483 | 0.00766 | 0.1066 | 0.1069 | 0.003603 | 36.09 | 30.83 | 36.02 | 39.41 | -273 | -273 | 0.01793 |  |  | 20 | 0 | 0.2956 | 0.2956 | 0.5168 | -0.01421 | 0 | 0 | 0 | 0 | 0 | 0 | 0.3826 | 0.5605 | 0.5576 | 0.2027 | 0.2451 | 360.3
9740 | 1.991 | 116 | 0.3757 | 2.684e-05 | 0.006945 | 0 | 0.4044 | 184.1 | 20.37 | 0.0328 | 0.1031 | 20.86 | 1 | 120.6 | 119.2 | 0.2443 | 52.91 | 69.87 | 59.13 | 0 | 0 | 0 | 0 | 0 | -1.207 | 5.631 | -0.006835 | 0.007332 | 0.5518 | 1 | 0.2316 | 0.0004124 | 0.5327 | 0.0009486 | 0.007548 | 0.1066 | 0.1069 | 0.003538 | 36.14 | 30.88 | 36.07 | 39.31 | -273 | -273 | 0.01785 |  |  | 20 | 0 | 0.2946 | 0.2946 | 0.5151 | -0.01481 | 0 | 0 | 0 | 0 | 0 | 0 | 0.3757 | 0.5585 | 0.5556 | 0.2021 | 0.2443 | 360.3
9760 | 1.991 | 115.8 | 0.369 | 2.636e-05 | 0.006849 | 0 | 0.4034 | 183.6 | 20.37 | 0.0328 | 0.1031 | 20.86 | 1 | 120.3 | 119 | 0.2435 | 52.82 | 69.73 | 59 | 0 | 0 | 0 | 0 | 0 | -1.204 | 5.644 | -0.006739 | 0.007233 | 0.5497 | 1 | 0.2311 | 0.0004125 | 0.5316 | 0.0009488 | 0.007437 | 0.1066 | 0.1069 | 0.003475 | 36.2 | 30.92 | 36.12 | 39.22 | -273 | -273 | 0.01778 |  |  | 20 | 0 | 0.2935 | 0.2935 | 0.5134 | -0.01541 | 0 | 0 | 0 | 0 | 0 | 0 | 0.369 | 0.5566 | 0.5536 | 0.2015 | 0.2435 | 360.3
9780 | 1.991 | 115.6 | 0.3624 | 2.589e-05 | 0.006754 | 0 | 0.4024 | 183.1 | 20.37 | 0.0328 | 0.1031 | 20.86 | 1 | 120.1 | 118.7 | 0.2427 | 52.74 | 69.58 | 58.87 | 0 | 0 | 0 | 0 | 0 | -1.201 | 5.656 | -0.006644 | 0.007136 | 0.5477 | 1 | 0.2306 | 0.0004126 | 0.5304 | 0.0009491 | 0.007328 | 0.1066 | 0.1069 | 0.003413 | 36.25 | 30.97 | 36.17 | 39.13 | -273 | -273 | 0.01771 |  |  | 20 | 0 | 0.2924 | 0.2925 | 0.5117 | -0.01599 | 0 | 0 | 0 | 0 | 0 | 0 | 0.3624 | 0.5546 | 0.5516 | 0.2009 | 0.2427 | 360.3
9800 | 1.992 | 115.4 | 0.356 | 2.543e-05 | 0.006662 | 0 | 0.4014 | 182.6 | 20.38 | 0.0328 | 0.1031 | 20.86 | 1 | 119.9 | 118.5 | 0.2419 | 52.65 | 69.44 | 58.75 | 0 | 0 | 0 | 0 | 0 | -1.198 | 5.668 | -0.00655 | 0.007041 | 0.5457 | 1 | 0.2301 | 0.0004128 | 0.5293 | 0.0009493 | 0.007221 | 0.1066 | 0.1069 | 0.003352 | 36.3 | 31.01 | 36.23 | 39.04 | -273 | -273 | 0.01764 |  |  | 20 | 0 | 0.2914 | 0.2914 | 0.51 | -0.01657 | 0 | 0 | 0 | 0 | 0 | 0 | 0.356 | 0.5527 | 0.5497 | 0.2003 | 0.2419 | 360.3
9820 | 1.992 | 115.1 | 0.3496 | 2.497e-05 | 0.00657 | 0 | 0.4004 | 182.1 | 20.38 | 0.0328 | 0.1031 | 20.86 | 1 | 119.6 | 118.3 | 0.2412 | 52.56 | 69.29 | 58.62 | 0 | 0 | 0 | 0 | 0 | -1.196 | 5.68 | -0.006458 | 0.006947 | 0.5438 | 1 | 0.2296 | 0.0004129 | 0.5282 | 0.0009496 | 0.007116 | 0.1066 | 0.1069 | 0.003293 | 36.35 | 31.06 | 36.28 | 38.95 | -273 | -273 | 0.01756 |  |  | 20 | 0 | 0.2903 | 0.2904 | 0.5083 | -0.01714 | 0 | 0 | 0 | 0 | 0 | 0 | 0.3496 | 0.5508 | 0.5477 | 0.1997 | 0.2412 | 360.3
9840 | 1.992 | 114.9 | 0.3434 | 2.453e-05 | 0.00648 | 0 | 0.3994 | 181.6 | 20.38 | 0.0328 | 0.1031 | 20.86 | 1 | 119.4 | 118.1 | 0.2404 | 52.47 | 69.15 | 58.5 | 0 | 0 | 0 | 0 | 0 | -1.193 | 5.692 | -0.006368 | 0.006854 | 0.5418 | 1 | 0.2291 | 0.000413 | 0.527 | 0.0009498 | 0.007012 | 0.1066 | 0.1069 | 0.003234 | 36.4 | 31.1 | 36.33 | 38.87 | -273 | -273 | 0.01749 |  |  | 20 | 0 | 0.2893 | 0.2894 | 0.5066 | -0.0177 | 0 | 0 | 0 | 0 | 0 | 0 | 0.3434 | 0.5489 | 0.5458 | 0.1991 | 0.2404 | 360.3
9860 | 1.992 | 114.7 | 0.3374 | 2.41e-05 | 0.006391 | 0 | 0.3984 | 181.1 | 20.38 | 0.0328 | 0.1031 | 20.86 | 1 | 119.2 | 117.8 | 0.2396 | 52.39 | 69.01 | 58.37 | 0 | 0 | 0 | 0 | 0 | -1.19 | 5.704 | -0.006278 | 0.006763 | 0.5399 | 1 | 0.2287 | 0.0004131 | 0.5259 | 0.0009501 | 0.00691 | 0.1066 | 0.1069 | 0.003177 | 36.46 | 31.15 | 36.38 | 38.78 | -273 | -273 | 0.01742 |  |  | 20 | 0 | 0.2883 | 0.2883 | 0.505 | -0.01825 | 0 | 0 | 0 | 0 | 0 | 0 | 0.3374 | 0.547 | 0.5439 | 0.1986 | 0.2396 | 360.3
9880 | 1.992 | 114.5 | 0.3314 | 2.367e-05 | 0.006304 | 0 | 0.3975 | 180.6 | 20.38 | 0.0328 | 0.1031 | 20.86 | 1 | 118.9 | 117.6 | 0.2389 | 52.3 | 68.87 | 58.25 | 0 | 0 | 0 | 0 | 0 | -1.188 | 5.716 | -0.006191 | 0.006673 | 0.5379 | 1 | 0.2282 | 0.0004132 | 0.5248 | 0.0009504 | 0.00681 | 0.1066 | 0.1069 | 0.003121 | 36.51 | 31.19 | 36.43 | 38.69 | -273 | -273 | 0.01735 |  |  | 20 | 0 | 0.2873 | 0.2873 | 0.5033 | -0.0188 | 0 | 0 | 0 | 0 | 0 | 0 | 0.3314 | 0.5452 | 0.542 | 0.198 | 0.2389 | 360.3
9900 | 1.992 | 114.3 | 0.3256 | 2.325e-05 | 0.006218 | 0 | 0.3965 | 180.2 | 20.38 | 0.0328 | 0.1031 | 20.86 | 1 | 118.7 | 117.4 | 0.2381 | 52.22 | 68.73 | 58.13 | 0 | 0 | 0 | 0 | 0 | -1.185 | 5.728 | -0.006104 | 0.006585 | 0.536 | 1 | 0.2277 | 0.0004133 | 0.5237 | 0.0009506 | 0.006711 | 0.1066 | 0.1069 | 0.003066 | 36.56 | 31.23 | 36.48 | 38.61 | -273 | -273 | 0.01728 |  |  | 20 | 0 | 0.2862 | 0.2863 | 0.5017 | -0.01934 | 0 | 0 | 0 | 0 | 0 | 0 | 0.3256 | 0.5434 | 0.5402 | 0.1974 | 0.2381 | 360.3
9920 | 1.992 | 114.1 | 0.3198 | 2.285e-05 | 0.006134 | 0 | 0.3956 | 179.7 | 20.38 | 0.0328 | 0.1031 | 20.86 | 1 | 118.5 | 117.1 | 0.2374 | 52.13 | 68.59 | 58 | 0 | 0 | 0 | 0 | 0 | -1.182 | 5.74 | -0.006019 | 0.006498 | 0.5341 | 1 | 0.2272 | 0.0004134 | 0.5226 | 0.0009508 | 0.006614 | 0.1066 | 0.1069 | 0.003012 | 36.61 | 31.28 | 36.53 | 38.52 | -273 | -273 | 0.01721 |  |  | 20 | 0 | 0.2852 | 0.2853 | 0.5 | -0.01987 | 0 | 0 | 0 | 0 | 0 | 0 | 0.3198 | 0.5415 | 0.5383 | 0.1969 | 0.2374 | 360.3
9940 | 1.992 | 113.9 | 0.3142 | 2.244e-05 | 0.00605 | 0 | 0.3946 | 179.2 | 20.38 | 0.0328 | 0.1031 | 20.86 | 1 | 118.3 | 116.9 | 0.2366 | 52.05 | 68.45 | 57.88 | 0 | 0 | 0 | 0 | 0 | -1.18 | 5.752 | -0.005935 | 0.006412 | 0.5323 | 1 | 0.2268 | 0.0004135 | 0.5216 | 0.0009511 | 0.006518 | 0.1066 | 0.1069 | 0.002959 | 36.66 | 31.32 | 36.58 | 38.44 | -273 | -273 | 0.01714 |  |  | 20 | 0 | 0.2842 | 0.2843 | 0.4984 | -0.0204 | 0 | 0 | 0 | 0 | 0 | 0 | 0.3142 | 0.5397 | 0.5365 | 0.1963 | 0.2366 | 360.3
9960 | 1.992 | 113.7 | 0.3087 | 2.205e-05 | 0.005968 | 0 | 0.3937 | 178.8 | 20.39 | 0.0328 | 0.1031 | 20.86 | 1 | 118 | 116.7 | 0.2359 | 51.96 | 68.31 | 57.76 | 0 | 0 | 0 | 0 | 0 | -1.177 | 5.764 | -0.005853 | 0.006328 | 0.5304 | 1 | 0.2263 | 0.0004136 | 0.5205 | 0.0009513 | 0.006425 | 0.1066 | 0.1069 | 0.002907 | 36.71 | 31.37 | 36.63 | 38.35 | -273 | -273 | 0.01707 |  |  | 20 | 0 | 0.2832 | 0.2833 | 0.4968 | -0.02091 | 0 | 0 | 0 | 0 | 0 | 0 | 0.3087 | 0.5379 | 0.5346 | 0.1957 | 0.2359 | 360.3
9980 | 1.993 | 113.5 | 0.3033 | 2.167e-05 | 0.005887 | 0 | 0.3928 | 178.3 | 20.39 | 0.0328 | 0.1031 | 20.86 | 1 | 117.8 | 116.5 | 0.2352 | 51.88 | 68.18 | 57.65 | 0 | 0 | 0 | 0 | 0 | -1.174 | 5.775 | -0.005772 | 0.006245 | 0.5285 | 1 | 0.2258 | 0.0004137 | 0.5195 | 0.0009516 | 0.006332 | 0.1066 | 0.1069 | 0.002857 | 36.76 | 31.41 | 36.68 | 38.27 | -273 | -273 | 0.017 |  |  | 20 | 0 | 0.2822 | 0.2823 | 0.4952 | -0.02143 | 0 | 0 | 0 | 0 | 0 | 0 | 0.3033 | 0.5361 | 0.5328 | 0.1952 | 0.2352 | 360.3
10000 | 1.993 | 113.3 | 0.298 | 2.129e-05 | 0.005808 | 0 | 0.3919 | 177.9 | 20.39 | 0.0328 | 0.1031 | 20.86 | 1 | 117.6 | 116.3 | 0.2345 | 51.8 | 68.04 | 57.53 | 0 | 0 | 0 | 0 | 0 | -1.172 | 5.787 | -0.005692 | 0.006163 | 0.5267 | 1 | 0.2254 | 0.0004138 | 0.5184 | 0.0009518 | 0.006241 | 0.1066 | 0.1069 | 0.002807 | 36.81 | 31.45 | 36.73 | 38.19 | -273 | -273 | 0.01693 |  |  | 20 | 0 | 0.2813 | 0.2814 | 0.4936 | -0.02193 | 0 | 0 | 0 | 0 | 0 | 0 | 0.298 | 0.5344 | 0.531 | 0.1946 | 0.2345 | 360.3
10020 | 1.993 | 113.1 | 0.2928 | 2.092e-05 | 0.00573 | 0 | 0.3909 | 177.4 | 20.39 | 0.0328 | 0.1031 | 20.86 | 1 | 117.4 | 116 | 0.2338 | 51.71 | 67.9 | 57.41 | 0 | 0 | 0 | 0 | 0 | -1.169 | 5.799 | -0.005613 | 0.006082 | 0.5249 | 1 | 0.2249 | 0.0004139 | 0.5174 | 0.0009521 | 0.006152 | 0.1066 | 0.1069 | 0.002758 | 36.85 | 31.5 | 36.78 | 38.11 | -273 | -273 | 0.01687 |  |  | 20 | 0 | 0.2803 | 0.2804 | 0.492 | -0.02243 | 0 | 0 | 0 | 0 | 0 | 0 | 0.2928 | 0.5326 | 0.5293 | 0.1941 | 0.2338 | 360.3
10040 | 1.993 | 112.8 | 0.2877 | 2.055e-05 | 0.005653 | 0 | 0.39 | 177 | 20.39 | 0.0328 | 0.1031 | 20.86 | 1 | 117.1 | 115.8 | 0.2331 | 51.63 | 67.77 | 57.29 | 0 | 0 | 0 | 0 | 0 | -1.167 | 5.81 | -0.005536 | 0.006003 | 0.5231 | 1 | 0.2245 | 0.000414 | 0.5163 | 0.0009523 | 0.006064 | 0.1066 | 0.1069 | 0.00271 | 36.9 | 31.54 | 36.82 | 38.03 | -273 | -273 | 0.0168 |  |  | 20 | 0 | 0.2793 | 0.2794 | 0.4904 | -0.02292 | 0 | 0 | 0 | 0 | 0 | 0 | 0.2877 | 0.5309 | 0.5275 | 0.1936 | 0.2331 | 360.3
10060 | 1.993 | 112.6 | 0.2827 | 2.02e-05 | 0.005577 | 0 | 0.3891 | 176.5 | 20.39 | 0.0328 | 0.1031 | 20.86 | 1 | 116.9 | 115.6 | 0.2324 | 51.55 | 67.64 | 57.18 | 0 | 0 | 0 | 0 | 0 | -1.164 | 5.822 | -0.00546 | 0.005925 | 0.5213 | 1 | 0.2241 | 0.0004142 | 0.5153 | 0.0009526 | 0.005977 | 0.1066 | 0.1069 | 0.002663 | 36.95 | 31.58 | 36.87 | 37.94 | -273 | -273 | 0.01673 |  |  | 20 | 0 | 0.2784 | 0.2785 | 0.4888 | -0.0234 | 0 | 0 | 0 | 0 | 0 | 0 | 0.2827 | 0.5292 | 0.5258 | 0.193 | 0.2324 | 360.3
10080 | 1.993 | 112.4 | 0.2778 | 1.985e-05 | 0.005502 | 0 | 0.3883 | 176.1 | 20.39 | 0.0328 | 0.1031 | 20.86 | 1 | 116.7 | 115.4 | 0.2317 | 51.47 | 67.5 | 57.06 | 0 | 0 | 0 | 0 | 0 | -1.161 | 5.833 | -0.005384 | 0.005848 | 0.5195 | 1 | 0.2236 | 0.0004143 | 0.5143 | 0.0009528 | 0.005892 | 0.1066 | 0.1069 | 0.002617 | 37 | 31.63 | 36.92 | 37.86 | -273 | -273 | 0.01667 |  |  | 20 | 0 | 0.2774 | 0.2775 | 0.4872 | -0.02388 | 0 | 0 | 0 | 0 | 0 | 0 | 0.2778 | 0.5275 | 0.524 | 0.1925 | 0.2317 | 360.3
10100 | 1.993 | 112.2 | 0.273 | 1.95e-05 | 0.005428 | 0 | 0.3874 | 175.6 | 20.39 | 0.0328 | 0.1031 | 20.86 | 1 | 116.5 | 115.2 | 0.231 | 51.39 | 67.37 | 56.95 | 0 | 0 | 0 | 0 | 0 | -1.159 | 5.845 | -0.005311 | 0.005772 | 0.5178 | 1 | 0.2232 | 0.0004144 | 0.5133 | 0.000953 | 0.005808 | 0.1066 | 0.1069 | 0.002571 | 37.05 | 31.67 | 36.97 | 37.79 | -273 | -273 | 0.0166 |  |  | 20 | 0 | 0.2764 | 0.2766 | 0.4857 | -0.02435 | 0 | 0 | 0 | 0 | 0 | 0 | 0.273 | 0.5258 | 0.5223 | 0.192 | 0.231 | 360.3
10120 | 1.993 | 112 | 0.2683 | 1.917e-05 | 0.005356 | 0 | 0.3865 | 175.2 | 20.4 | 0.0328 | 0.1031 | 20.86 | 1 | 116.3 | 115 | 0.2303 | 51.31 | 67.24 | 56.83 | 0 | 0 | 0 | 0 | 0 | -1.156 | 5.856 | -0.005238 | 0.005697 | 0.516 | 1 | 0.2227 | 0.0004145 | 0.5123 | 0.0009533 | 0.005725 | 0.1066 | 0.1069 | 0.002527 | 37.1 | 31.71 | 37.02 | 37.71 | -273 | -273 | 0.01653 |  |  | 20 | 0 | 0.2755 | 0.2756 | 0.4841 | -0.02481 | 0 | 0 | 0 | 0 | 0 | 0 | 0.2683 | 0.5241 | 0.5206 | 0.1915 | 0.2303 | 360.3
10140 | 1.993 | 111.8 | 0.2637 | 1.884e-05 | 0.005285 | 0 | 0.3856 | 174.8 | 20.4 | 0.0328 | 0.1031 | 20.86 | 1 | 116.1 | 114.7 | 0.2296 | 51.23 | 67.11 | 56.72 | 0 | 0 | 0 | 0 | 0 | -1.154 | 5.867 | -0.005166 | 0.005624 | 0.5143 | 1 | 0.2223 | 0.0004146 | 0.5113 | 0.0009535 | 0.005644 | 0.1066 | 0.1069 | 0.002483 | 37.14 | 31.76 | 37.06 | 37.63 | -273 | -273 | 0.01647 |  |  | 20 | 0 | 0.2746 | 0.2747 | 0.4826 | -0.02527 | 0 | 0 | 0 | 0 | 0 | 0 | 0.2637 | 0.5224 | 0.5189 | 0.1909 | 0.2296 | 360.3
10160 | 1.993 | 111.6 | 0.2592 | 1.851e-05 | 0.005214 | 0 | 0.3848 | 174.4 | 20.4 | 0.0328 | 0.1031 | 20.86 | 1 | 115.8 | 114.5 | 0.229 | 51.15 | 66.98 | 56.61 | 0 | 0 | 0 | 0 | 0 | -1.151 | 5.878 | -0.005095 | 0.005552 | 0.5126 | 1 | 0.2219 | 0.0004147 | 0.5103 | 0.0009537 | 0.005564 | 0.1066 | 0.1069 | 0.002441 | 37.19 | 31.8 | 37.11 | 37.55 | -273 | -273 | 0.0164 |  |  | 20 | 0 | 0.2736 | 0.2738 | 0.4811 | -0.02572 | 0 | 0 | 0 | 0 | 0 | 0 | 0.2592 | 0.5208 | 0.5172 | 0.1904 | 0.229 | 360.3
10180 | 1.993 | 111.4 | 0.2547 | 1.819e-05 | 0.005145 | 0 | 0.3839 | 173.9 | 20.4 | 0.0328 | 0.1031 | 20.86 | 1 | 115.6 | 114.3 | 0.2283 | 51.07 | 66.85 | 56.5 | 0 | 0 | 0 | 0 | 0 | -1.149 | 5.89 | -0.005026 | 0.00548 | 0.5109 | 1 | 0.2215 | 0.0004148 | 0.5094 | 0.000954 | 0.005485 | 0.1066 | 0.1069 | 0.002399 | 37.24 | 31.84 | 37.16 | 37.48 | -273 | -273 | 0.01634 |  |  | 20 | 0 | 0.2727 | 0.2729 | 0.4795 | -0.02617 | 0 | 0 | 0 | 0 | 0 | 0 | 0.2547 | 0.5191 | 0.5156 | 0.1899 | 0.2283 | 360.3
10200 | 1.994 | 111.2 | 0.2503 | 1.788e-05 | 0.005077 | 0 | 0.3831 | 173.5 | 20.4 | 0.0328 | 0.1031 | 20.86 | 1 | 115.4 | 114.1 | 0.2277 | 50.99 | 66.72 | 56.39 | 0 | 0 | 0 | 0 | 0 | -1.146 | 5.901 | -0.004957 | 0.00541 | 0.5092 | 1 | 0.221 | 0.0004149 | 0.5084 | 0.0009542 | 0.005408 | 0.1066 | 0.1069 | 0.002358 | 37.28 | 31.88 | 37.2 | 37.4 | -273 | -273 | 0.01627 |  |  | 20 | 0 | 0.2718 | 0.2719 | 0.478 | -0.02661 | 0 | 0 | 0 | 0 | 0 | 0 | 0.2503 | 0.5175 | 0.5139 | 0.1894 | 0.2277 | 360.3
10220 | 1.994 | 111.1 | 0.2461 | 1.758e-05 | 0.00501 | 0 | 0.3822 | 173.1 | 20.4 | 0.0328 | 0.1031 | 20.86 | 1 | 115.2 | 113.9 | 0.227 | 50.91 | 66.59 | 56.28 | 0 | 0 | 0 | 0 | 0 | -1.144 | 5.912 | -0.00489 | 0.005341 | 0.5075 | 1 | 0.2206 | 0.000415 | 0.5075 | 0.0009544 | 0.005331 | 0.1066 | 0.1069 | 0.002317 | 37.33 | 31.92 | 37.25 | 37.32 | -273 | -273 | 0.01621 |  |  | 20 | 0 | 0.2709 | 0.271 | 0.4765 | -0.02704 | 0 | 0 | 0 | 0 | 0 | 0 | 0.2461 | 0.5159 | 0.5123 | 0.1889 | 0.227 | 360.3
10240 | 1.994 | 110.9 | 0.2419 | 1.728e-05 | 0.004944 | 0 | 0.3814 | 172.7 | 20.4 | 0.0328 | 0.1031 | 20.86 | 1 | 115 | 113.7 | 0.2264 | 50.83 | 66.46 | 56.17 | 0 | 0 | 0 | 0 | 0 | -1.141 | 5.923 | -0.004824 | 0.005273 | 0.5059 | 1 | 0.2202 | 0.0004151 | 0.5065 | 0.0009547 | 0.005256 | 0.1066 | 0.1069 | 0.002278 | 37.38 | 31.97 | 37.3 | 37.25 | -273 | -273 | 0.01615 |  |  | 20 | 0 | 0.2699 | 0.2701 | 0.475 | -0.02747 | 0 | 0 | 0 | 0 | 0 | 0 | 0.2419 | 0.5143 | 0.5107 | 0.1884 | 0.2264 | 360.3
10260 | 1.994 | 110.7 | 0.2377 | 1.698e-05 | 0.004878 | 0 | 0.3806 | 172.3 | 20.4 | 0.0328 | 0.1031 | 20.86 | 1 | 114.8 | 113.5 | 0.2257 | 50.76 | 66.34 | 56.06 | 0 | 0 | 0 | 0 | 0 | -1.139 | 5.934 | -0.004758 | 0.005205 | 0.5042 | 1 | 0.2198 | 0.0004152 | 0.5056 | 0.0009549 | 0.005182 | 0.1066 | 0.1069 | 0.002239 | 37.42 | 32.01 | 37.34 | 37.18 | -273 | -273 | 0.01608 |  |  | 20 | 0 | 0.269 | 0.2692 | 0.4735 | -0.02789 | 0 | 0 | 0 | 0 | 0 | 0 | 0.2377 | 0.5127 | 0.5091 | 0.1879 | 0.2257 | 360.3
10280 | 1.994 | 110.5 | 0.2337 | 1.669e-05 | 0.004814 | 0 | 0.3798 | 171.9 | 20.4 | 0.0328 | 0.1031 | 20.86 | 1 | 114.6 | 113.3 | 0.2251 | 50.68 | 66.21 | 55.95 | 0 | 0 | 0 | 0 | 0 | -1.136 | 5.945 | -0.004694 | 0.005139 | 0.5026 | 1 | 0.2194 | 0.0004153 | 0.5046 | 0.0009551 | 0.00511 | 0.1066 | 0.1069 | 0.002201 | 37.47 | 32.05 | 37.39 | 37.1 | -273 | -273 | 0.01602 |  |  | 20 | 0 | 0.2681 | 0.2683 | 0.472 | -0.0283 | 0 | 0 | 0 | 0 | 0 | 0 | 0.2337 | 0.5111 | 0.5075 | 0.1875 | 0.2251 | 360.3
10300 | 1.994 | 110.3 | 0.2297 | 1.641e-05 | 0.004751 | 0 | 0.379 | 171.5 | 20.41 | 0.0328 | 0.1031 | 20.86 | 1 | 114.4 | 113.1 | 0.2245 | 50.6 | 66.09 | 55.84 | 0 | 0 | 0 | 0 | 0 | -1.134 | 5.956 | -0.00463 | 0.005074 | 0.501 | 1 | 0.219 | 0.0004154 | 0.5037 | 0.0009553 | 0.005038 | 0.1066 | 0.1069 | 0.002164 | 37.51 | 32.09 | 37.43 | 37.03 | -273 | -273 | 0.01596 |  |  | 20 | 0 | 0.2672 | 0.2675 | 0.4706 | -0.02871 | 0 | 0 | 0 | 0 | 0 | 0 | 0.2297 | 0.5096 | 0.5059 | 0.187 | 0.2245 | 360.3
10320 | 1.994 | 110.1 | 0.2258 | 1.613e-05 | 0.004689 | 0 | 0.3782 | 171.1 | 20.41 | 0.0328 | 0.1031 | 20.86 | 1 | 114.2 | 112.9 | 0.2239 | 50.53 | 65.96 | 55.74 | 0 | 0 | 0 | 0 | 0 | -1.132 | 5.967 | -0.004568 | 0.00501 | 0.4994 | 1 | 0.2186 | 0.0004155 | 0.5028 | 0.0009556 | 0.004968 | 0.1066 | 0.1069 | 0.002127 | 37.56 | 32.13 | 37.48 | 36.96 | -273 | -273 | 0.0159 |  |  | 20 | 0 | 0.2664 | 0.2666 | 0.4691 | -0.02912 | 0 | 0 | 0 | 0 | 0 | 0 | 0.2258 | 0.508 | 0.5043 | 0.1865 | 0.2239 | 360.3
10340 | 1.994 | 109.9 | 0.222 | 1.586e-05 | 0.004628 | 0 | 0.3774 | 170.7 | 20.41 | 0.0328 | 0.1031 | 20.86 | 1 | 113.9 | 112.7 | 0.2232 | 50.45 | 65.84 | 55.63 | 0 | 0 | 0 | 0 | 0 | -1.129 | 5.977 | -0.004506 | 0.004947 | 0.4978 | 1 | 0.2182 | 0.0004156 | 0.5019 | 0.0009558 | 0.004898 | 0.1066 | 0.1069 | 0.002091 | 37.6 | 32.17 | 37.52 | 36.89 | -273 | -273 | 0.01583 |  |  | 20 | 0 | 0.2655 | 0.2657 | 0.4676 | -0.02951 | 0 | 0 | 0 | 0 | 0 | 0 | 0.222 | 0.5065 | 0.5027 | 0.186 | 0.2232 | 360.3
10360 | 1.994 | 109.7 | 0.2183 | 1.559e-05 | 0.004567 | 0 | 0.3766 | 170.3 | 20.41 | 0.0328 | 0.1031 | 20.86 | 1 | 113.7 | 112.5 | 0.2226 | 50.37 | 65.71 | 55.53 | 0 | 0 | 0 | 0 | 0 | -1.127 | 5.988 | -0.004446 | 0.004884 | 0.4962 | 1 | 0.2178 | 0.0004157 | 0.501 | 0.000956 | 0.00483 | 0.1066 | 0.1069 | 0.002056 | 37.65 | 32.21 | 37.56 | 36.81 | -273 | -273 | 0.01577 |  |  | 20 | 0 | 0.2646 | 0.2648 | 0.4662 | -0.02991 | 0 | 0 | 0 | 0 | 0 | 0 | 0.2183 | 0.505 | 0.5012 | 0.1856 | 0.2226 | 360.3
10380 | 1.994 | 109.5 | 0.2146 | 1.533e-05 | 0.004508 | 0 | 0.3758 | 169.9 | 20.41 | 0.0328 | 0.1031 | 20.86 | 1 | 113.5 | 112.3 | 0.222 | 50.3 | 65.59 | 55.42 | 0 | 0 | 0 | 0 | 0 | -1.124 | 5.999 | -0.004386 | 0.004823 | 0.4946 | 1 | 0.2174 | 0.0004158 | 0.5001 | 0.0009562 | 0.004763 | 0.1066 | 0.1069 | 0.002021 | 37.69 | 32.26 | 37.61 | 36.74 | -273 | -273 | 0.01571 |  |  | 20 | 0 | 0.2637 | 0.264 | 0.4647 | -0.0303 | 0 | 0 | 0 | 0 | 0 | 0 | 0.2146 | 0.5035 | 0.4997 | 0.1851 | 0.222 | 360.3
10400 | 1.994 | 109.3 | 0.211 | 1.507e-05 | 0.004449 | 0 | 0.375 | 169.5 | 20.41 | 0.0328 | 0.1031 | 20.86 | 1 | 113.3 | 112.1 | 0.2214 | 50.23 | 65.47 | 55.32 | 0 | 0 | 0 | 0 | 0 | -1.122 | 6.009 | -0.004327 | 0.004762 | 0.4931 | 1 | 0.2171 | 0.0004159 | 0.4992 | 0.0009565 | 0.004697 | 0.1066 | 0.1069 | 0.001987 | 37.74 | 32.3 | 37.65 | 36.67 | -273 | -273 | 0.01565 |  |  | 20 | 0 | 0.2629 | 0.2631 | 0.4633 | -0.03068 | 0 | 0 | 0 | 0 | 0 | 0 | 0.211 | 0.502 | 0.4981 | 0.1846 | 0.2214 | 360.3
10420 | 1.994 | 109.1 | 0.2075 | 1.482e-05 | 0.004391 | 0 | 0.3742 | 169.1 | 20.41 | 0.0328 | 0.1031 | 20.86 | 1 | 113.1 | 111.9 | 0.2208 | 50.15 | 65.35 | 55.21 | 0 | 0 | 0 | 0 | 0 | -1.12 | 6.02 | -0.004269 | 0.004703 | 0.4916 | 1 | 0.2167 | 0.0004159 | 0.4983 | 0.0009567 | 0.004632 | 0.1066 | 0.1069 | 0.001954 | 37.78 | 32.34 | 37.7 | 36.6 | -273 | -273 | 0.01559 |  |  | 20 | 0 | 0.262 | 0.2622 | 0.4619 | -0.03105 | 0 | 0 | 0 | 0 | 0 | 0 | 0.2075 | 0.5005 | 0.4966 | 0.1842 | 0.2208 | 360.3
10440 | 1.994 | 108.9 | 0.204 | 1.457e-05 | 0.004334 | 0 | 0.3735 | 168.8 | 20.41 | 0.0328 | 0.1031 | 20.86 | 1 | 112.9 | 111.7 | 0.2202 | 50.08 | 65.23 | 55.11 | 0 | 0 | 0 | 0 | 0 | -1.117 | 6.03 | -0.004212 | 0.004644 | 0.49 | 1 | 0.2163 | 0.000416 | 0.4975 | 0.0009569 | 0.004568 | 0.1066 | 0.1069 | 0.001921 | 37.82 | 32.38 | 37.74 | 36.54 | -273 | -273 | 0.01553 |  |  | 20 | 0 | 0.2611 | 0.2614 | 0.4605 | -0.03143 | 0 | 0 | 0 | 0 | 0 | 0 | 0.204 | 0.499 | 0.4951 | 0.1837 | 0.2202 | 360.3
10460 | 1.994 | 108.8 | 0.2006 | 1.433e-05 | 0.004278 | 0 | 0.3727 | 168.4 | 20.41 | 0.0328 | 0.1031 | 20.86 | 1 | 112.7 | 111.5 | 0.2196 | 50 | 65.11 | 55.01 | 0 | 0 | 0 | 0 | 0 | -1.115 | 6.041 | -0.004156 | 0.004586 | 0.4885 | 1 | 0.2159 | 0.0004161 | 0.4966 | 0.0009571 | 0.004504 | 0.1066 | 0.1069 | 0.001889 | 37.87 | 32.42 | 37.78 | 36.47 | -273 | -273 | 0.01547 |  |  | 20 | 0 | 0.2603 | 0.2605 | 0.459 | -0.03179 | 0 | 0 | 0 | 0 | 0 | 0 | 0.2006 | 0.4975 | 0.4937 | 0.1833 | 0.2196 | 360.3
10480 | 1.995 | 108.6 | 0.1972 | 1.409e-05 | 0.004223 | 0 | 0.372 | 168 | 20.41 | 0.0328 | 0.1031 | 20.86 | 1 | 112.5 | 111.3 | 0.2191 | 49.93 | 64.99 | 54.91 | 0 | 0 | 0 | 0 | 0 | -1.113 | 6.051 | -0.004101 | 0.004529 | 0.487 | 1 | 0.2155 | 0.0004162 | 0.4958 | 0.0009573 | 0.004442 | 0.1066 | 0.1069 | 0.001858 | 37.91 | 32.46 | 37.82 | 36.4 | -273 | -273 | 0.01541 |  |  | 20 | 0 | 0.2594 | 0.2597 | 0.4576 | -0.03215 | 0 | 0 | 0 | 0 | 0 | 0 | 0.1972 | 0.4961 | 0.4922 | 0.1828 | 0.2191 | 360.3
10500 | 1.995 | 108.4 | 0.194 | 1.385e-05 | 0.004169 | 0 | 0.3712 | 167.6 | 20.42 | 0.0328 | 0.1031 | 20.86 | 1 | 112.3 | 111.1 | 0.2185 | 49.86 | 64.87 | 54.81 | 0 | 0 | 0 | 0 | 0 | -1.11 | 6.062 | -0.004046 | 0.004473 | 0.4855 | 1 | 0.2152 | 0.0004163 | 0.4949 | 0.0009575 | 0.004381 | 0.1066 | 0.1069 | 0.001827 | 37.95 | 32.5 | 37.87 | 36.33 | -273 | -273 | 0.01535 |  |  | 20 | 0 | 0.2586 | 0.2589 | 0.4562 | -0.03251 | 0 | 0 | 0 | 0 | 0 | 0 | 0.194 | 0.4947 | 0.4907 | 0.1824 | 0.2185 | 360.3
10520 | 1.995 | 108.2 | 0.1907 | 1.362e-05 | 0.004115 | 0 | 0.3705 | 167.3 | 20.42 | 0.0328 | 0.1031 | 20.86 | 1 | 112.1 | 110.9 | 0.2179 | 49.79 | 64.75 | 54.71 | 0 | 0 | 0 | 0 | 0 | -1.108 | 6.072 | -0.003992 | 0.004418 | 0.484 | 1 | 0.2148 | 0.0004164 | 0.4941 | 0.0009578 | 0.004321 | 0.1066 | 0.1069 | 0.001796 | 37.99 | 32.54 | 37.91 | 36.26 | -273 | -273 | 0.0153 |  |  | 20 | 0 | 0.2578 | 0.258 | 0.4548 | -0.03286 | 0 | 0 | 0 | 0 | 0 | 0 | 0.1907 | 0.4932 | 0.4893 | 0.1819 | 0.2179 | 360.3
10540 | 1.995 | 108 | 0.1876 | 1.34e-05 | 0.004062 | 0 | 0.3698 | 166.9 | 20.42 | 0.0328 | 0.1031 | 20.86 | 1 | 111.9 | 110.7 | 0.2174 | 49.71 | 64.63 | 54.61 | 0 | 0 | 0 | 0 | 0 | -1.106 | 6.082 | -0.00394 | 0.004363 | 0.4826 | 1 | 0.2145 | 0.0004165 | 0.4932 | 0.000958 | 0.004262 | 0.1066 | 0.1069 | 0.001766 | 38.04 | 32.58 | 37.95 | 36.2 | -273 | -273 | 0.01524 |  |  | 20 | 0 | 0.2569 | 0.2572 | 0.4535 | -0.03321 | 0 | 0 | 0 | 0 | 0 | 0 | 0.1876 | 0.4918 | 0.4878 | 0.1815 | 0.2174 | 360.3
10560 | 1.995 | 107.8 | 0.1845 | 1.318e-05 | 0.00401 | 0 | 0.369 | 166.6 | 20.42 | 0.0328 | 0.1031 | 20.86 | 1 | 111.7 | 110.5 | 0.2168 | 49.64 | 64.52 | 54.51 | 0 | 0 | 0 | 0 | 0 | -1.103 | 6.092 | -0.003887 | 0.004309 | 0.4811 | 1 | 0.2141 | 0.0004166 | 0.4924 | 0.0009582 | 0.004203 | 0.1066 | 0.1069 | 0.001737 | 38.08 | 32.62 | 37.99 | 36.13 | -273 | -273 | 0.01518 |  |  | 20 | 0 | 0.2561 | 0.2564 | 0.4521 | -0.03355 | 0 | 0 | 0 | 0 | 0 | 0 | 0.1845 | 0.4904 | 0.4864 | 0.1811 | 0.2168 | 360.3
10580 | 1.995 | 107.7 | 0.1814 | 1.296e-05 | 0.003959 | 0 | 0.3683 | 166.2 | 20.42 | 0.0328 | 0.1031 | 20.86 | 1 | 111.5 | 110.3 | 0.2162 | 49.57 | 64.4 | 54.41 | 0 | 0 | 0 | 0 | 0 | -1.101 | 6.103 | -0.003836 | 0.004256 | 0.4796 | 1 | 0.2137 | 0.0004167 | 0.4916 | 0.0009584 | 0.004146 | 0.1066 | 0.1069 | 0.001709 | 38.12 | 32.66 | 38.03 | 36.07 | -273 | -273 | 0.01512 |  |  | 20 | 0 | 0.2553 | 0.2556 | 0.4507 | -0.03389 | 0 | 0 | 0 | 0 | 0 | 0 | 0.1814 | 0.489 | 0.485 | 0.1806 | 0.2162 | 360.3
10600 | 1.995 | 107.5 | 0.1784 | 1.274e-05 | 0.003909 | 0 | 0.3676 | 165.9 | 20.42 | 0.0328 | 0.1031 | 20.86 | 1 | 111.3 | 110.1 | 0.2157 | 49.5 | 64.28 | 54.31 | 0 | 0 | 0 | 0 | 0 | -1.099 | 6.113 | -0.003785 | 0.004204 | 0.4782 | 1 | 0.2134 | 0.0004168 | 0.4908 | 0.0009586 | 0.004089 | 0.1066 | 0.1069 | 0.00168 | 38.16 | 32.7 | 38.08 | 36 | -273 | -273 | 0.01507 |  |  | 20 | 0 | 0.2545 | 0.2548 | 0.4494 | -0.03422 | 0 | 0 | 0 | 0 | 0 | 0 | 0.1784 | 0.4876 | 0.4836 | 0.1802 | 0.2157 | 360.3
10620 | 1.995 | 107.3 | 0.1755 | 1.253e-05 | 0.003859 | 0 | 0.3669 | 165.5 | 20.42 | 0.0328 | 0.1031 | 20.86 | 1 | 111.2 | 109.9 | 0.2151 | 49.43 | 64.17 | 54.22 | 0 | 0 | 0 | 0 | 0 | -1.097 | 6.123 | -0.003736 | 0.004153 | 0.4768 | 1 | 0.213 | 0.0004169 | 0.49 | 0.0009588 | 0.004033 | 0.1066 | 0.1069 | 0.001653 | 38.2 | 32.73 | 38.12 | 35.94 | -273 | -273 | 0.01501 |  |  | 20 | 0 | 0.2537 | 0.254 | 0.448 | -0.03454 | 0 | 0 | 0 | 0 | 0 | 0 | 0.1755 | 0.4863 | 0.4822 | 0.1798 | 0.2151 | 360.3
10640 | 1.995 | 107.1 | 0.1726 | 1.233e-05 | 0.00381 | 0 | 0.3662 | 165.2 | 20.42 | 0.0328 | 0.1031 | 20.86 | 1 | 111 | 109.7 | 0.2146 | 49.36 | 64.05 | 54.12 | 0 | 0 | 0 | 0 | 0 | -1.094 | 6.133 | -0.003686 | 0.004102 | 0.4754 | 1 | 0.2127 | 0.000417 | 0.4892 | 0.000959 | 0.003978 | 0.1066 | 0.1069 | 0.001626 | 38.24 | 32.77 | 38.16 | 35.87 | -273 | -273 | 0.01495 |  |  | 20 | 0 | 0.2528 | 0.2532 | 0.4467 | -0.03487 | 0 | 0 | 0 | 0 | 0 | 0 | 0.1726 | 0.4849 | 0.4808 | 0.1794 | 0.2146 | 360.3
10660 | 1.995 | 106.9 | 0.1698 | 1.213e-05 | 0.003761 | 0 | 0.3655 | 164.8 | 20.42 | 0.0328 | 0.1031 | 20.86 | 1 | 110.8 | 109.5 | 0.2141 | 49.29 | 63.94 | 54.02 | 0 | 0 | 0 | 0 | 0 | -1.092 | 6.143 | -0.003638 | 0.004052 | 0.474 | 1 | 0.2123 | 0.0004171 | 0.4884 | 0.0009592 | 0.003924 | 0.1066 | 0.1069 | 0.001599 | 38.28 | 32.81 | 38.2 | 35.81 | -273 | -273 | 0.0149 |  |  | 20 | 0 | 0.252 | 0.2524 | 0.4453 | -0.03518 | 0 | 0 | 0 | 0 | 0 | 0 | 0.1698 | 0.4835 | 0.4794 | 0.1789 | 0.2141 | 360.3
10680 | 1.995 | 106.8 | 0.167 | 1.193e-05 | 0.003714 | 0 | 0.3648 | 164.5 | 20.42 | 0.0328 | 0.1031 | 20.86 | 1 | 110.6 | 109.3 | 0.2135 | 49.22 | 63.83 | 53.93 | 0 | 0 | 0 | 0 | 0 | -1.09 | 6.152 | -0.00359 | 0.004003 | 0.4726 | 1 | 0.212 | 0.0004171 | 0.4876 | 0.0009594 | 0.003871 | 0.1066 | 0.1069 | 0.001573 | 38.33 | 32.85 | 38.24 | 35.75 | -273 | -273 | 0.01484 |  |  | 20 | 0 | 0.2512 | 0.2516 | 0.444 | -0.0355 | 0 | 0 | 0 | 0 | 0 | 0 | 0.167 | 0.4822 | 0.4781 | 0.1785 | 0.2135 | 360.3
10700 | 1.995 | 106.6 | 0.1643 | 1.173e-05 | 0.003667 | 0 | 0.3641 | 164.1 | 20.43 | 0.0328 | 0.1031 | 20.86 | 1 | 110.4 | 109.1 | 0.213 | 49.15 | 63.71 | 53.83 | 0 | 0 | 0 | 0 | 0 | -1.088 | 6.162 | -0.003543 | 0.003954 | 0.4712 | 1 | 0.2117 | 0.0004172 | 0.4868 | 0.0009596 | 0.003818 | 0.1066 | 0.1069 | 0.001547 | 38.37 | 32.89 | 38.28 | 35.69 | -273 | -273 | 0.01478 |  |  | 20 | 0 | 0.2505 | 0.2508 | 0.4426 | -0.03581 | 0 | 0 | 0 | 0 | 0 | 0 | 0.1643 | 0.4809 | 0.4767 | 0.1781 | 0.213 | 360.3
10720 | 1.995 | 106.4 | 0.1616 | 1.154e-05 | 0.003621 | 0 | 0.3634 | 163.8 | 20.43 | 0.0328 | 0.1031 | 20.86 | 1 | 110.2 | 109 | 0.2125 | 49.08 | 63.6 | 53.74 | 0 | 0 | 0 | 0 | 0 | -1.085 | 6.172 | -0.003497 | 0.003906 | 0.4698 | 1 | 0.2113 | 0.0004173 | 0.4861 | 0.0009599 | 0.003767 | 0.1066 | 0.1069 | 0.001522 | 38.41 | 32.93 | 38.32 | 35.62 | -273 | -273 | 0.01473 |  |  | 20 | 0 | 0.2497 | 0.25 | 0.4413 | -0.03611 | 0 | 0 | 0 | 0 | 0 | 0 | 0.1616 | 0.4795 | 0.4754 | 0.1777 | 0.2125 | 360.3
10740 | 1.995 | 106.2 | 0.159 | 1.135e-05 | 0.003575 | 0 | 0.3628 | 163.5 | 20.43 | 0.0328 | 0.1031 | 20.86 | 1 | 110 | 108.8 | 0.2119 | 49.01 | 63.49 | 53.64 | 0 | 0 | 0 | 0 | 0 | -1.083 | 6.182 | -0.003451 | 0.003859 | 0.4685 | 1 | 0.211 | 0.0004174 | 0.4853 | 0.0009601 | 0.003716 | 0.1066 | 0.1069 | 0.001497 | 38.44 | 32.97 | 38.36 | 35.56 | -273 | -273 | 0.01467 |  |  | 20 | 0 | 0.2489 | 0.2492 | 0.44 | -0.03641 | 0 | 0 | 0 | 0 | 0 | 0 | 0.159 | 0.4782 | 0.474 | 0.1773 | 0.2119 | 360.3
10760 | 1.995 | 106.1 | 0.1564 | 1.117e-05 | 0.00353 | 0 | 0.3621 | 163.1 | 20.43 | 0.0328 | 0.1031 | 20.86 | 1 | 109.8 | 108.6 | 0.2114 | 48.94 | 63.38 | 53.55 | 0 | 0 | 0 | 0 | 0 | -1.081 | 6.191 | -0.003406 | 0.003812 | 0.4671 | 1 | 0.2107 | 0.0004175 | 0.4845 | 0.0009603 | 0.003666 | 0.1066 | 0.1069 | 0.001473 | 38.48 | 33 | 38.4 | 35.5 | -273 | -273 | 0.01462 |  |  | 20 | 0 | 0.2481 | 0.2485 | 0.4387 | -0.03671 | 0 | 0 | 0 | 0 | 0 | 0 | 0.1564 | 0.4769 | 0.4727 | 0.1769 | 0.2114 | 360.3
10780 | 1.995 | 105.9 | 0.1538 | 1.099e-05 | 0.003486 | 0 | 0.3614 | 162.8 | 20.43 | 0.0328 | 0.1031 | 20.86 | 1 | 109.6 | 108.4 | 0.2109 | 48.88 | 63.27 | 53.46 | 0 | 0 | 0 | 0 | 0 | -1.079 | 6.201 | -0.003362 | 0.003767 | 0.4658 | 1 | 0.2103 | 0.0004176 | 0.4838 | 0.0009605 | 0.003616 | 0.1066 | 0.1069 | 0.001449 | 38.52 | 33.04 | 38.43 | 35.44 | -273 | -273 | 0.01457 |  |  | 20 | 0 | 0.2473 | 0.2477 | 0.4374 | -0.037 | 0 | 0 | 0 | 0 | 0 | 0 | 0.1538 | 0.4756 | 0.4714 | 0.1765 | 0.2109 | 360.3
10800 | 1.996 | 105.7 | 0.1514 | 1.081e-05 | 0.003442 | 0 | 0.3608 | 162.5 | 20.43 | 0.0328 | 0.1031 | 20.86 | 1 | 109.4 | 108.2 | 0.2104 | 48.81 | 63.16 | 53.37 | 0 | 0 | 0 | 0 | 0 | -1.077 | 6.211 | -0.003318 | 0.003721 | 0.4645 | 1 | 0.21 | 0.0004177 | 0.4831 | 0.0009607 | 0.003568 | 0.1066 | 0.1069 | 0.001425 | 38.56 | 33.08 | 38.47 | 35.38 | -273 | -273 | 0.01451 |  |  | 20 | 0 | 0.2466 | 0.2469 | 0.4361 | -0.03729 | 0 | 0 | 0 | 0 | 0 | 0 | 0.1514 | 0.4744 | 0.4701 | 0.1761 | 0.2104 | 360.3