## Char depth
Time (min) | Upper Wall Char Depth (mm) | Ceiling Char Depth (mm)
0 | 0 | 0
0.33333 | 0 | 0
0.66667 | 0 | 0
1 | 0 | 0
1.3333 | 0 | 0
1.6667 | 0 | 0
2 | 0 | 0
2.3333 | 0 | 0
2.6667 | 0.67992 | 0.77982
3 | 2.7504 | 2.8178
3.3333 | 4.2052 | 4.2524
3.6667 | 5.3825 | 5.4073
4 | 6.3932 | 6.4074
4.3333 | 7.299 | 7.306
4.6667 | 8.1183 | 8.1201
5 | 8.8957 | 8.8935
5.3333 | 9.6397 | 9.6339
5.6667 | 10.3321 | 10.3205
6 | 10.9708 | 10.9585
6.3333 | 11.6231 | 11.6067
6.6667 | 12.224 | 12.2057
7 | 12.8057 | 12.787
7.3333 | 13.3804 | 13.3576
7.6667 | 13.912 | 13.8897
8 | 14.4609 | 14.4351
8.3333 | 14.9576 | 14.9324
8.6667 | 15.4807 | 15.4522
9 | 15.9518 | 15.9239
9.3333 | 16.4482 | 16.4171
9.6667 | 16.9011 | 16.8708
10 | 17.3725 | 17.3375
10.3333 | 17.8119 | 17.7784
10.6667 | 18.2559 | 18.2192
11 | 18.6868 | 18.6513
11.3333 | 19.1016 | 19.0597
11.6667 | 19.5293 | 19.4907
12 | 19.9234 | 19.8857
12.3333 | 20.3391 | 20.2973
12.6667 | 20.7304 | 20.6901
13 | 21.1149 | 21.0689
13.3333 | 21.5096 | 21.4666
13.6667 | 21.8761 | 21.8342
14 | 22.2577 | 22.2115
14.3333 | 22.6269 | 22.5825
14.6667 | 22.9748 | 22.9313
15 | 23.3502 | 23.3019
15.3333 | 23.7009 | 23.6543
15.6667 | 24.0392 | 23.9883
16 | 24.4007 | 24.3507
16.3333 | 24.737 | 24.6885
16.6667 | 25.0663 | 25.011
17 | 25.4137 | 25.362
17.3333 | 25.7388 | 25.6884
17.6667 | 26.0576 | 26.0006
18 | 26.3945 | 26.3411
18.3333 | 26.7103 | 26.6582
18.6667 | 27.014 | 26.9621
19 | 27.3448 | 27.2894
19.3333 | 27.6535 | 27.5996
19.6667 | 27.9498 | 27.8968
20 | 28.2679 | 28.2094
20.3333 | 28.5718 | 28.5156
20.6667 | 28.8631 | 28.808
21 | 29.1657 | 29.104
21.3333 | 29.4672 | 29.4087
21.6667 | 29.7547 | 29.6976
22 | 30.0369 | 29.9763
22.3333 | 30.3399 | 30.2789
22.6667 | 30.6251 | 30.5659
23 | 30.9 | 30.8419
23.3333 | 31.1895 | 31.1255
23.6667 | 31.4744 | 31.413
24 | 31.7475 | 31.6875
24.3333 | 32.0127 | 31.953
24.6667 | 32.3024 | 32.2386
25 | 32.5752 | 32.5131
25.3333 | 32.8386 | 32.7776
25.6667 | 33.108 | 33.0385
26 | 33.3835 | 33.3186
26.3333 | 33.6467 | 33.5833
26.6667 | 33.9018 | 33.8395
27 | 34.1708 | 34.1018
27.3333 | 34.4362 | 34.3703
27.6667 | 34.6915 | 34.627
28 | 34.9398 | 34.8763
28.3333 | 35.2057 | 35.1352
28.6667 | 35.4635 | 35.3961
29 | 35.7123 | 35.6463
29.3333 | 35.9546 | 35.8896
29.6667 | 36.2156 | 36.144
30 | 36.4673 | 36.3986
30.3333 | 36.7105 | 36.6432
30.6667 | 36.9473 | 36.881
31 | 37.201 | 37.1281
31.3333 | 37.447 | 37.3769
31.6667 | 37.6844 | 37.6157
32 | 37.9152 | 37.8475
32.3333 | 38.1585 | 38.0835
32.6667 | 38.3985 | 38.3269
33 | 38.6294 | 38.5592
33.3333 | 38.8537 | 38.7845
33.6667 | 39.0819 | 39.0041
34 | 39.3168 | 39.2433
34.3333 | 39.5411 | 39.4691
34.6667 | 39.7585 | 39.6875
35 | 39.9703 | 39.9
35.3333 | 40.1979 | 40.1209
35.6667 | 40.416 | 40.3413
36 | 40.6264 | 40.5529
36.3333 | 40.8311 | 40.7583
36.6667 | 41.0348 | 40.9584
37 | 41.2501 | 41.1714
37.3333 | 41.4542 | 41.3775
37.6667 | 41.6518 | 41.5759
38 | 41.8441 | 41.7687
38.3333 | 42.0354 | 41.9565
38.6667 | 42.2371 | 42.1559
39 | 42.4283 | 42.3488
39.3333 | 42.6133 | 42.5344
39.6667 | 42.7929 | 42.7145
40 | 42.968 | 42.8898
40.3333 | 43.1542 | 43.0683
40.6667 | 43.3333 | 43.2497
41 | 43.5058 | 43.4229
41.3333 | 43.673 | 43.5905
41.6667 | 43.8358 | 43.7533
42 | 43.9943 | 43.9117
42.3333 | 44.1643 | 44.0738
42.6667 | 44.3252 | 44.2368
43 | 44.4804 | 44.3924
43.3333 | 44.6307 | 44.5428
43.6667 | 44.7768 | 44.6888
44 | 44.9189 | 44.8306
44.3333 | 45.0638 | 44.9685
44.6667 | 45.2091 | 45.1133
45 | 45.3477 | 45.2527
45.3333 | 45.4812 | 45.3863
45.6667 | 45.6104 | 45.5151
46 | 45.7354 | 45.6397
46.3333 | 45.8566 | 45.7602
46.6667 | 45.9739 | 45.8767
47 | 46.096 | 45.9895
47.3333 | 46.2128 | 46.1077
47.6667 | 46.324 | 46.2191
48 | 46.4306 | 46.3252
48.3333 | 46.5328 | 46.4266
48.6667 | 46.6308 | 46.5237
49 | 46.7249 | 46.6166
49.3333 | 46.8149 | 46.7054
49.6667 | 46.9011 | 46.7903
50 | 46.9835 | 46.8713
50.3333 | 47.0674 | 46.9484
50.6667 | 47.1463 | 47.024
51 | 47.2203 | 47.0983
51.3333 | 47.29 | 47.167
51.6667 | 47.3556 | 47.2313
52 | 47.4172 | 47.2915
52.3333 | 47.4751 | 47.3476
52.6667 | 47.5291 | 47.4
53 | 47.5795 | 47.4485
53.3333 | 47.6263 | 47.4934
53.6667 | 47.6695 | 47.5346
54 | 47.7091 | 47.5722
54.3333 | 47.7452 | 47.6062
54.6667 | 47.7778 | 47.6366
55 | 47.807 | 47.6636
55.3333 | 47.8327 | 47.6871
55.6667 | 47.8551 | 47.7071
56 | 47.8741 | 47.7237
56.3333 | 47.8897 | 47.737
56.6667 | 47.9021 | 47.747
57 | 47.9113 | 47.7537
57.3333 | 47.9172 | 47.7572
57.6667 | 47.92 | 47.7577
58 | 47.9203 | 47.7577
58.3333 | 47.9203 | 47.7577
58.6667 | 47.9203 | 47.7577
59 | 47.9203 | 47.7577
59.3333 | 47.9203 | 47.7577
59.6667 | 47.9203 | 47.7577
60 | 47.9203 | 47.7577
60.3333 | 47.9203 | 47.7577
60.6667 | 47.9203 | 47.7577
61 | 47.9203 | 47.7577
61.3333 | 47.9203 | 47.7577
61.6667 | 47.9203 | 47.7577
62 | 47.9203 | 47.7577
62.3333 | 47.9203 | 47.7577
62.6667 | 47.9203 | 47.7577
63 | 47.9203 | 47.7577
63.3333 | 47.9203 | 47.7577
63.6667 | 47.9203 | 47.7577
64 | 47.9203 | 47.7577
64.3333 | 47.9203 | 47.7577
64.6667 | 47.9203 | 47.7577
65 | 47.9203 | 47.7577
65.3333 | 47.9203 | 47.7577
65.6667 | 47.9203 | 47.7577
66 | 47.9203 | 47.7577
66.3333 | 47.9203 | 47.7577
66.6667 | 47.9203 | 47.7577
67 | 47.9203 | 47.7577
67.3333 | 47.9203 | 47.7577
67.6667 | 47.9203 | 47.7577
68 | 47.9203 | 47.7577
68.3333 | 47.9203 | 47.7577
68.6667 | 47.9203 | 47.7577
69 | 47.9203 | 47.7577
69.3333 | 47.9203 | 47.7577
69.6667 | 47.9203 | 47.7577
70 | 47.9203 | 47.7577
70.3333 | 47.9203 | 47.7577
70.6667 | 47.9203 | 47.7577
71 | 47.9203 | 47.7577
71.3333 | 47.9203 | 47.7577
71.6667 | 47.9203 | 47.7577
72 | 47.9203 | 47.7577
72.3333 | 47.9203 | 47.7577
72.6667 | 47.9203 | 47.7577
73 | 47.9203 | 47.7577
73.3333 | 47.9203 | 47.7577
73.6667 | 47.9203 | 47.7577
74 | 47.9203 | 47.7577
74.3333 | 47.9203 | 47.7577
74.6667 | 47.9203 | 47.7577
75 | 47.9203 | 47.7577
75.3333 | 47.9203 | 47.7577
75.6667 | 47.9203 | 47.7577
76 | 47.9203 | 47.7577
76.3333 | 47.9203 | 47.7577
76.6667 | 47.9203 | 47.7577
77 | 47.9203 | 47.7577
77.3333 | 47.9203 | 47.7577
77.6667 | 47.9203 | 47.7577
78 | 47.9203 | 47.7577
78.3333 | 47.9203 | 47.7577
78.6667 | 47.9203 | 47.7577
79 | 47.9203 | 47.7577
79.3333 | 47.9203 | 47.7577
79.6667 | 47.9203 | 47.7577
80 | 47.9203 | 47.7577
80.3333 | 47.9203 | 47.7577
80.6667 | 47.9203 | 47.7577
81 | 47.9203 | 47.7577
81.3333 | 47.9203 | 47.7577
81.6667 | 47.9203 | 47.7577
82 | 47.9203 | 47.7577
82.3333 | 47.9203 | 47.7577
82.6667 | 47.9203 | 47.7577
83 | 47.9203 | 47.7577
83.3333 | 47.9203 | 47.7577
83.6667 | 47.9203 | 47.7577
84 | 47.9203 | 47.7577
84.3333 | 47.9203 | 47.7577
84.6667 | 47.9203 | 47.7577
85 | 47.9203 | 47.7577
85.3333 | 47.9203 | 47.7577
85.6667 | 47.9203 | 47.7577
86 | 47.9203 | 47.7577
86.3333 | 47.9203 | 47.7577
86.6667 | 47.9203 | 47.7577
87 | 47.9203 | 47.7577
87.3333 | 47.9203 | 47.7577
87.6667 | 47.9203 | 47.7577
88 | 47.9203 | 47.7577
88.3333 | 47.9203 | 47.7577
88.6667 | 47.9203 | 47.7577
89 | 47.9203 | 47.7577
89.3333 | 47.9203 | 47.7577
89.6667 | 47.9203 | 47.7577
90 | 47.9203 | 47.7577
90.3333 | 47.9203 | 47.7577
90.6667 | 47.9203 | 47.7577
91 | 47.9203 | 47.7577
91.3333 | 47.9203 | 47.7577
91.6667 | 47.9203 | 47.7577
92 | 47.9203 | 47.7577
92.3333 | 47.9203 | 47.7577
92.6667 | 47.9203 | 47.7577
93 | 47.9203 | 47.7577
93.3333 | 47.9203 | 47.7577
93.6667 | 47.9203 | 47.7577
94 | 47.9203 | 47.7577
94.3333 | 47.9203 | 47.7577
94.6667 | 47.9203 | 47.7577
95 | 47.9203 | 47.7577
95.3333 | 47.9203 | 47.7577
95.6667 | 47.9203 | 47.7577
96 | 47.9203 | 47.7577
96.3333 | 47.9203 | 47.7577
96.6667 | 47.9203 | 47.7577
97 | 47.9203 | 47.7577
97.3333 | 47.9203 | 47.7577
97.6667 | 47.9203 | 47.7577
98 | 47.9203 | 47.7577
98.3333 | 47.9203 | 47.7577
98.6667 | 47.9203 | 47.7577
99 | 47.9203 | 47.7577
99.3333 | 47.9203 | 47.7577
99.6667 | 47.9203 | 47.7577
100 | 47.9203 | 47.7577
100.3333 | 47.9203 | 47.7577
100.6667 | 47.9203 | 47.7577
101 | 47.9203 | 47.7577
101.3333 | 47.9203 | 47.7577
101.6667 | 47.9203 | 47.7577
102 | 47.9203 | 47.7577
102.3333 | 47.9203 | 47.7577
102.6667 | 47.9203 | 47.7577
103 | 47.9203 | 47.7577
103.3333 | 47.9203 | 47.7577
103.6667 | 47.9203 | 47.7577
104 | 47.9203 | 47.7577
104.3333 | 47.9203 | 47.7577
104.6667 | 47.9203 | 47.7577
105 | 47.9203 | 47.7577
105.3333 | 47.9203 | 47.7577
105.6667 | 47.9203 | 47.7577
106 | 47.9203 | 47.7577
106.3333 | 47.9203 | 47.7577
106.6667 | 47.9203 | 47.7577
107 | 47.9203 | 47.7577
107.3333 | 47.9203 | 47.7577
107.6667 | 47.9203 | 47.7577
108 | 47.9203 | 47.7577
108.3333 | 47.9203 | 47.7577
108.6667 | 47.9203 | 47.7577
109 | 47.9203 | 47.7577
109.3333 | 47.9203 | 47.7577
109.6667 | 47.9203 | 47.7577
110 | 47.9203 | 47.7577
110.3333 | 47.9203 | 47.7577
110.6667 | 47.9203 | 47.7577
111 | 47.9203 | 47.7577
111.3333 | 47.9203 | 47.7577
111.6667 | 47.9203 | 47.7577
112 | 47.9203 | 47.7577
112.3333 | 47.9203 | 47.7577
112.6667 | 47.9203 | 47.7577
113 | 47.9203 | 47.7577
113.3333 | 47.9203 | 47.7577
113.6667 | 47.9203 | 47.7577
114 | 47.9203 | 47.7577
114.3333 | 47.9203 | 47.7577
114.6667 | 47.9203 | 47.7577
115 | 47.9203 | 47.7577
115.3333 | 47.9203 | 47.7577
115.6667 | 47.9203 | 47.7577
116 | 47.9203 | 47.7577
116.3333 | 47.9203 | 47.7577
116.6667 | 47.9203 | 47.7577
117 | 47.9203 | 47.7577
117.3333 | 47.9203 | 47.7577
117.6667 | 47.9203 | 47.7577
118 | 47.9203 | 47.7577
118.3333 | 47.9203 | 47.7577
118.6667 | 47.9203 | 47.7577
119 | 47.9203 | 47.7577
119.3333 | 47.9203 | 47.7577
119.6667 | 47.9203 | 47.7577
120 | 47.9203 | 47.7577
120.3333 | 47.9203 | 47.7577
120.6667 | 47.9203 | 47.7577
121 | 47.9203 | 47.7577
121.3333 | 47.9203 | 47.7577
121.6667 | 47.9203 | 47.7577
122 | 47.9203 | 47.7577
122.3333 | 47.9203 | 47.7577
122.6667 | 47.9203 | 47.7577
123 | 47.9203 | 47.7577
123.3333 | 47.9203 | 47.7577
123.6667 | 47.9203 | 47.7577
124 | 47.9203 | 47.7577
124.3333 | 47.9203 | 47.7577
124.6667 | 47.9203 | 47.7577
125 | 47.9203 | 47.7577
125.3333 | 47.9203 | 47.7577
125.6667 | 47.9203 | 47.7577
126 | 47.9203 | 47.7577
126.3333 | 47.9203 | 47.7577
126.6667 | 47.9203 | 47.7577
127 | 47.9203 | 47.7577
127.3333 | 47.9203 | 47.7577
127.6667 | 47.9203 | 47.7577
128 | 47.9203 | 47.7577
128.3333 | 47.9203 | 47.7577
128.6667 | 47.9203 | 47.7577
129 | 47.9203 | 47.7577
129.3333 | 47.9203 | 47.7577
129.6667 | 47.9203 | 47.7577
130 | 47.9203 | 47.7577
130.3333 | 47.9203 | 47.7577
130.6667 | 47.9203 | 47.7577
131 | 47.9203 | 47.7577
131.3333 | 47.9203 | 47.7577
131.6667 | 47.9203 | 47.7577
132 | 47.9203 | 47.7577
132.3333 | 47.9203 | 47.7577
132.6667 | 47.9203 | 47.7577
133 | 47.9203 | 47.7577
133.3333 | 47.9203 | 47.7577
133.6667 | 47.9203 | 47.7577
134 | 47.9203 | 47.7577
134.3333 | 47.9203 | 47.7577
134.6667 | 47.9203 | 47.7577
135 | 47.9203 | 47.7577
135.3333 | 47.9203 | 47.7577
135.6667 | 47.9203 | 47.7577
136 | 47.9203 | 47.7577
136.3333 | 47.9203 | 47.7577
136.6667 | 47.9203 | 47.7577
137 | 47.9203 | 47.7577
137.3333 | 47.9203 | 47.7577
137.6667 | 47.9203 | 47.7577
138 | 47.9203 | 47.7577
138.3333 | 47.9203 | 47.7577
138.6667 | 47.9203 | 47.7577
139 | 47.9203 | 47.7577
139.3333 | 47.9203 | 47.7577
139.6667 | 47.9203 | 47.7577
140 | 47.9203 | 47.7577
140.3333 | 47.9203 | 47.7577
140.6667 | 47.9203 | 47.7577
141 | 47.9203 | 47.7577
141.3333 | 47.9203 | 47.7577
141.6667 | 47.9203 | 47.7577
142 | 47.9203 | 47.7577
142.3333 | 47.9203 | 47.7577
142.6667 | 47.9203 | 47.7577
143 | 47.9203 | 47.7577
143.3333 | 47.9203 | 47.7577
143.6667 | 47.9203 | 47.7577
144 | 47.9203 | 47.7577
144.3333 | 47.9203 | 47.7577
144.6667 | 47.9203 | 47.7577
145 | 47.9203 | 47.7577
145.3333 | 47.9203 | 47.7577
145.6667 | 47.9203 | 47.7577
146 | 47.9203 | 47.7577
146.3333 | 47.9203 | 47.7577
146.6667 | 47.9203 | 47.7577
147 | 47.9203 | 47.7577
147.3333 | 47.9203 | 47.7577
147.6667 | 47.9203 | 47.7577
148 | 47.9203 | 47.7577
148.3333 | 47.9203 | 47.7577
148.6667 | 47.9203 | 47.7577
149 | 47.9203 | 47.7577
149.3333 | 47.9203 | 47.7577
149.6667 | 47.9203 | 47.7577
150 | 47.9203 | 47.7577
150.3333 | 47.9203 | 47.7577
150.6667 | 47.9203 | 47.7577
151 | 47.9203 | 47.7577
151.3333 | 47.9203 | 47.7577
151.6667 | 47.9203 | 47.7577
152 | 47.9203 | 47.7577
152.3333 | 47.9203 | 47.7577
152.6667 | 47.9203 | 47.7577
153 | 47.9203 | 47.7577
153.3333 | 47.9203 | 47.7577
153.6667 | 47.9203 | 47.7577
154 | 47.9203 | 47.7577
154.3333 | 47.9203 | 47.7577
154.6667 | 47.9203 | 47.7577
155 | 47.9203 | 47.7577
155.3333 | 47.9203 | 47.7577
155.6667 | 47.9203 | 47.7577
156 | 47.9203 | 47.7577
156.3333 | 47.9203 | 47.7577
156.6667 | 47.9203 | 47.7577
157 | 47.9203 | 47.7577
157.3333 | 47.9203 | 47.7577
157.6667 | 47.9203 | 47.7577
158 | 47.9203 | 47.7577
158.3333 | 47.9203 | 47.7577
158.6667 | 47.9203 | 47.7577
159 | 47.9203 | 47.7577
159.3333 | 47.9203 | 47.7577
159.6667 | 47.9203 | 47.7577
160 | 47.9203 | 47.7577
160.3333 | 47.9203 | 47.7577
160.6667 | 47.9203 | 47.7577
161 | 47.9203 | 47.7577
161.3333 | 47.9203 | 47.7577
161.6667 | 47.9203 | 47.7577
162 | 47.9203 | 47.7577
162.3333 | 47.9203 | 47.7577
162.6667 | 47.9203 | 47.7577
163 | 47.9203 | 47.7577
163.3333 | 47.9203 | 47.7577
163.6667 | 47.9203 | 47.7577
164 | 47.9203 | 47.7577
164.3333 | 47.9203 | 47.7577
164.6667 | 47.9203 | 47.7577
165 | 47.9203 | 47.7577
165.3333 | 47.9203 | 47.7577
165.6667 | 47.9203 | 47.7577
166 | 47.9203 | 47.7577
166.3333 | 47.9203 | 47.7577
166.6667 | 47.9203 | 47.7577
167 | 47.9203 | 47.7577
167.3333 | 47.9203 | 47.7577
167.6667 | 47.9203 | 47.7577
168 | 47.9203 | 47.7577
168.3333 | 47.9203 | 47.7577
168.6667 | 47.9203 | 47.7577
169 | 47.9203 | 47.7577
169.3333 | 47.9203 | 47.7577
169.6667 | 47.9203 | 47.7577
170 | 47.9203 | 47.7577
170.3333 | 47.9203 | 47.7577
170.6667 | 47.9203 | 47.7577
171 | 47.9203 | 47.7577
171.3333 | 47.9203 | 47.7577
171.6667 | 47.9203 | 47.7577
172 | 47.9203 | 47.7577
172.3333 | 47.9203 | 47.7577
172.6667 | 47.9203 | 47.7577
173 | 47.9203 | 47.7577
173.3333 | 47.9203 | 47.7577
173.6667 | 47.9203 | 47.7577
174 | 47.9203 | 47.7577
174.3333 | 47.9203 | 47.7577
174.6667 | 47.9203 | 47.7577
175 | 47.9203 | 47.7577
175.3333 | 47.9203 | 47.7577
175.6667 | 47.9203 | 47.7577
176 | 47.9203 | 47.7577
176.3333 | 47.9203 | 47.7577
176.6667 | 47.9203 | 47.7577
177 | 47.9203 | 47.7577
177.3333 | 47.9203 | 47.7577
177.6667 | 47.9203 | 47.7577
178 | 47.9203 | 47.7577
178.3333 | 47.9203 | 47.7577
178.6667 | 47.9203 | 47.7577
179 | 47.9203 | 47.7577
179.3333 | 47.9203 | 47.7577
179.6667 | 47.9203 | 47.7577
180 | 47.9203 | 47.7577

## Outside
Time (sec) | Vent Fire (kW)
0 | 0
20 | 0
40 | 0
60 | 0
80 | 0
100 | 0
120 | 0
140 | 0
160 | 611.7
180 | 7961
200 | 5995
220 | 5012
240 | 4926
260 | 4898
280 | 4183
300 | 3714
320 | 3966
340 | 3630
360 | 3434
380 | 3517
400 | 3209
420 | 3313
440 | 3090
460 | 3123
480 | 2983
500 | 2985
520 | 2893
540 | 2856
560 | 2830
580 | 2746
600 | 2753
620 | 2668
640 | 2665
660 | 2621
680 | 2571
700 | 2578
720 | 2514
740 | 2510
760 | 2485
780 | 2438
800 | 2442
820 | 2406
840 | 2382
860 | 2375
880 | 2340
900 | 2328
920 | 2315
940 | 2284
960 | 2278
980 | 2262
1000 | 2237
1020 | 2230
1040 | 2214
1060 | 2193
1080 | 2188
1100 | 1301
1120 | 1221
1140 | 1178
1160 | 1126
1180 | 1069
1200 | 1027
1220 | 980.5
1240 | 926
1260 | 878.4
1280 | 838.8
1300 | 786.7
1320 | 732.3
1340 | 695.9
1360 | 649.8
1380 | 596.4
1400 | 551.2
1420 | 511.7
1440 | 462.7
1460 | 409.9
1480 | 371.5
1500 | 328.3
1520 | 279.4
1540 | 0
1560 | 0
1580 | 0
1600 | 0
1620 | 0
1640 | 0
1660 | 0
1680 | 0
1700 | 0
1720 | 0
1740 | 0
1760 | 0
1780 | 0
1800 | 0
1820 | 0
1840 | 0
1860 | 0
1880 | 0
1900 | 0
1920 | 0
1940 | 0
1960 | 0
1980 | 0
2000 | 0
2020 | 0
2040 | 0
2060 | 0
2080 | 0
2100 | 0
2120 | 0
2140 | 0
2160 | 0
2180 | 0
2200 | 0
2220 | 0
2240 | 0
2260 | 0
2280 | 0
2300 | 0
2320 | 0
2340 | 0
2360 | 0
2380 | 0
2400 | 0
2420 | 0
2440 | 0
2460 | 0
2480 | 0
2500 | 0
2520 | 0
2540 | 0
2560 | 0
2580 | 0
2600 | 0
2620 | 0
2640 | 0
2660 | 0
2680 | 0
2700 | 0
2720 | 0
2740 | 0
2760 | 0
2780 | 0
2800 | 0
2820 | 0
2840 | 0
2860 | 0
2880 | 0
2900 | 0
2920 | 0
2940 | 0
2960 | 0
2980 | 0
3000 | 0
3020 | 0
3040 | 0
3060 | 0
3080 | 0
3100 | 0
3120 | 0
3140 | 0
3160 | 0
3180 | 0
3200 | 0
3220 | 0
3240 | 0
3260 | 0
3280 | 0
3300 | 0
3320 | 0
3340 | 0
3360 | 0
3380 | 0
3400 | 0
3420 | 0
3440 | 0
3460 | 0
3480 | 0
3500 | 0
3520 | 0
3540 | 0
3560 | 0
3580 | 0
3600 | 0
3620 | 0
3640 | 0
3660 | 0
3680 | 0
3700 | 0
3720 | 0
3740 | 0
3760 | 0
3780 | 0
3800 | 0
3820 | 0
3840 | 0
3860 | 0
3880 | 0
3900 | 0
3920 | 0
3940 | 0
3960 | 0
3980 | 0
4000 | 0
4020 | 0
4040 | 0
4060 | 0
4080 | 0
4100 | 0
4120 | 0
4140 | 0
4160 | 0
4180 | 0
4200 | 0
4220 | 0
4240 | 0
4260 | 0
4280 | 0
4300 | 0
4320 | 0
4340 | 0
4360 | 0
4380 | 0
4400 | 0
4420 | 0
4440 | 0
4460 | 0
4480 | 0
4500 | 0
4520 | 0
4540 | 0
4560 | 0
4580 | 0
4600 | 0
4620 | 0
4640 | 0
4660 | 0
4680 | 0
4700 | 0
4720 | 0
4740 | 0
4760 | 0
4780 | 0
4800 | 0
4820 | 0
4840 | 0
4860 | 0
4880 | 0
4900 | 0
4920 | 0
4940 | 0
4960 | 0
4980 | 0
5000 | 0
5020 | 0
5040 | 0
5060 | 0
5080 | 0
5100 | 0
5120 | 0
5140 | 0
5160 | 0
5180 | 0
5200 | 0
5220 | 0
5240 | 0
5260 | 0
5280 | 0
5300 | 0
5320 | 0
5340 | 0
5360 | 0
5380 | 0
5400 | 0
5420 | 0
5440 | 0
5460 | 0
5480 | 0
5500 | 0
5520 | 0
5540 | 0
5560 | 0
5580 | 0
5600 | 0
5620 | 0
5640 | 0
5660 | 0
5680 | 0
5700 | 0
5720 | 0
5740 | 0
5760 | 0
5780 | 0
5800 | 0
5820 | 0
5840 | 0
5860 | 0
5880 | 0
5900 | 0
5920 | 0
5940 | 0
5960 | 0
5980 | 0
6000 | 0
6020 | 0
6040 | 0
6060 | 0
6080 | 0
6100 | 0
6120 | 0
6140 | 0
6160 | 0
6180 | 0
6200 | 0
6220 | 0
6240 | 0
6260 | 0
6280 | 0
6300 | 0
6320 | 0
6340 | 0
6360 | 0
6380 | 0
6400 | 0
6420 | 0
6440 | 0
6460 | 0
6480 | 0
6500 | 0
6520 | 0
6540 | 0
6560 | 0
6580 | 0
6600 | 0
6620 | 0
6640 | 0
6660 | 0
6680 | 0
6700 | 0
6720 | 0
6740 | 0
6760 | 0
6780 | 0
6800 | 0
6820 | 0
6840 | 0
6860 | 0
6880 | 0
6900 | 0
6920 | 0
6940 | 0
6960 | 0
6980 | 0
7000 | 0
7020 | 0
7040 | 0
7060 | 0
7080 | 0
7100 | 0
7120 | 0
7140 | 0
7160 | 0
7180 | 0
7200 | 0
7220 | 0
7240 | 0
7260 | 0
7280 | 0
7300 | 0
7320 | 0
7340 | 0
7360 | 0
7380 | 0
7400 | 0
7420 | 0
7440 | 0
7460 | 0
7480 | 0
7500 | 0
7520 | 0
7540 | 0
7560 | 0
7580 | 0
7600 | 0
7620 | 0
7640 | 0
7660 | 0
7680 | 0
7700 | 0
7720 | 0
7740 | 0
7760 | 0
7780 | 0
7800 | 0
7820 | 0
7840 | 0
7860 | 0
7880 | 0
7900 | 0
7920 | 0
7940 | 0
7960 | 0
7980 | 0
8000 | 0
8020 | 0
8040 | 0
8060 | 0
8080 | 0
8100 | 0
8120 | 0
8140 | 0
8160 | 0
8180 | 0
8200 | 0
8220 | 0
8240 | 0
8260 | 0
8280 | 0
8300 | 0
8320 | 0
8340 | 0
8360 | 0
8380 | 0
8400 | 0
8420 | 0
8440 | 0
8460 | 0
8480 | 0
8500 | 0
8520 | 0
8540 | 0
8560 | 0
8580 | 0
8600 | 0
8620 | 0
8640 | 0
8660 | 0
8680 | 0
8700 | 0
8720 | 0
8740 | 0
8760 | 0
8780 | 0
8800 | 0
8820 | 0
8840 | 0
8860 | 0
8880 | 0
8900 | 0
8920 | 0
8940 | 0
8960 | 0
8980 | 0
9000 | 0
9020 | 0
9040 | 0
9060 | 0
9080 | 0
9100 | 0
9120 | 0
9140 | 0
9160 | 0
9180 | 0
9200 | 0
9220 | 0
9240 | 0
9260 | 0
9280 | 0
9300 | 0
9320 | 0
9340 | 0
9360 | 0
9380 | 0
9400 | 0
9420 | 0
9440 | 0
9460 | 0
9480 | 0
9500 | 0
9520 | 0
9540 | 0
9560 | 0
9580 | 0
9600 | 0
9620 | 0
9640 | 0
9660 | 0
9680 | 0
9700 | 0
9720 | 0
9740 | 0
9760 | 0
9780 | 0
9800 | 0
9820 | 0
9840 | 0
9860 | 0
9880 | 0
9900 | 0
9920 | 0
9940 | 0
9960 | 0
9980 | 0
10000 | 0
10020 | 0
10040 | 0
10060 | 0
10080 | 0
10100 | 0
10120 | 0
10140 | 0
10160 | 0
10180 | 0
10200 | 0
10220 | 0
10240 | 0
10260 | 0
10280 | 0
10300 | 0
10320 | 0
10340 | 0
10360 | 0
10380 | 0
10400 | 0
10420 | 0
10440 | 0
10460 | 0
10480 | 0
10500 | 0
10520 | 0
10540 | 0
10560 | 0
10580 | 0
10600 | 0
10620 | 0
10640 | 0
10660 | 0
10680 | 0
10700 | 0
10720 | 0
10740 | 0
10760 | 0
10780 | 0
10800 | 0

## Room 1
Time (sec) | Layer (m) | Upper Layer Temp (C) | HRR (kW) | Mass Loss Rate (kg/s) | Plume (kg/s) | Vent Fire (kW) | CO2 Upper(%) | CO Upper (ppm) | O2 Upper (%) | CO2 Lower(%) | CO Lower(ppm) | O2 Lower (%) | FED gases(inc) | Upper Wall Temp (C) | Ceiling Temp (C) | Rad on Floor (kW/m2) | Lower Layer Temp (C) | Lower Wall Temp (C) | Floor Temp (C) | Y Pyrolysis Front (m) | X Pyrolysis Front (m) | Z Pyrolysis Front (m) | Upward Velocity (m/s) | Lateral Velocity (m/s) | Pressure (Pa) | Visibility (m) | Vent Flow to Upper Layer (kg/s) | Vent Flow to Lower Layer (kg/s) | Rad on Target (kW/m2) | FED thermal(inc) | OD upper (1/m) | OD lower (1/m) | k upper (1/m) | k lower (1/m) | Vent Flow to Outside (m3/s) | HCN Upper (ppm) | HCN Lower (ppm) | SPR (m2/kg) | Unexposed Upper Wall Temp (C) | Unexposed Lower Wall Temp (C) | Unexposed Ceiling Temp (C) | Unexposed Floor Temp (C) | Ceiling Jet Temp(C) | Max Ceil Jet Temp(C) | GER | Smoke Detect OD-out (1/m) | Smoke Detect OD-in (1/m) | Link Temp (C) | Normalised Heat Load (s1/2K) | Net ceiling flux (kW/m2) | Net upper wall flux (kW/m2) | Net lower Wall flux (kW/m2) | Net floor flux (kW/m2) | MLR free burn (kg/s) | MLR ventilation effect (kg/s) | MLR thermal effect (kg/s) | MLR total (kg/s) | Burning rate (kg/s) | Fuel area shrinkage ratio (-) | Unconstrained HRR (kW) | Incident ceiling radiant flux (kW/m2) | Incident upper wall radiant flux (kW/m2) | Incident lower Wall radiant flux (kW/m2) | Incident floor radiant flux (kW/m2) | Total fuel mass loss (kg)
0 | 2.7 | 20 | 1e-06 | 7.143e-11 | 0.001936 | 0 | 0.0328 | 0.1031 | 20.86 | 0.0328 | 0.1031 | 20.86 | 0 | 20 | 20 | 0.4179 | 20 | 20 | 20 | 0 | 0 | 0 | 0 | 0 | 0 | 20 | 0 | -0.3031 | 0.00707 | 0 | 0.0004588 | 0.0004588 | 0.001055 | 0.001055 | 0 | 0.1069 | 0.1069 | 4.395e-08 | 20 | 20 | 20 | 20 | -273 | -273 | 1.705e-07 |  |  | 20 | 5.936e-17 | -3.886e-17 | 0 | 0 | 0 | 0 | 0 | 0 | 0 | 0 | 0 | 1e-06 | 0.4179 | 0.4179 | 0.4179 | 0.4179 | 0
20 | 2.267 | 35.93 | 18.76 | 0.00134 | 0.3694 | 0 | 0.1987 | 69.64 | 20.68 | 0.0328 | 0.1031 | 20.86 | 0 | 20.52 | 20.74 | 0.2618 | 20.1 | 20.35 | 20.75 | 0 | 0 | 0 | 0 | 0 | -0.03882 | 20 | 0 | -0.04218 | 0.2798 | 0 | 0.5141 | 0.0004586 | 1.183 | 0.001055 | 0 | 0.1068 | 0.1069 | 0.8245 | 19.92 | 19.92 | 19.92 | 19.9 | -273 | -273 | 0.01676 |  |  | 20 | 2.141 | -0.1582 | -0.1147 | -0.08123 | -0.1615 | 0 | 0 | 0 | 0 | 0 | 0 | 18.76 | 0.3201 | 0.2985 | 0.1831 | 0.2618 | 0.009615
40 | 1.645 | 72.52 | 75.04 | 0.00536 | 0.3111 | 0 | 0.6071 | 240.8 | 20.23 | 0.0328 | 0.1031 | 20.86 | 0.001169 | 23.39 | 24.39 | 0.8628 | 21.33 | 22.56 | 24.95 | 0 | 0 | 0 | 0 | 0 | -0.0815 | 0.8202 | -0.1589 | 0.02229 | 0.7968 | 0.004636 | 1.59 | 0.0004567 | 3.658 | 0.00105 | 0.1558 | 0.1065 | 0.1069 | 3.298 | 19.89 | 19.89 | 19.89 | 19.85 | -273 | -273 | 0.07961 |  |  | 20 | 18.72 | -0.6543 | -0.513 | -0.3879 | -0.6589 | 0 | 0 | 0 | 0 | 0 | 0 | 75.04 | 0.7826 | 0.7879 | 0.6113 | 0.8628 | 0.07417
60 | 1.412 | 139 | 168.8 | 0.01206 | 0.297 | 0 | 1.503 | 616.2 | 19.23 | 0.0328 | 0.1031 | 20.86 | 0.005963 | 31.34 | 34.27 | 1.833 | 24.86 | 27.92 | 34.8 | 0 | 0 | 0 | 0 | 0 | -0.2496 | 0.3822 | -0.3942 | 0.2363 | 1.633 | 0.058 | 3.413 | 0.0004513 | 7.85 | 0.001038 | 0.459 | 0.1059 | 0.1069 | 7.421 | 19.86 | 19.86 | 19.86 | 19.82 | -273 | -273 | 0.1876 |  |  | 20 | 71.07 | -1.804 | -1.455 | -0.9636 | -1.553 | 0 | 0 | 0 | 0 | 0 | 0 | 168.8 | 1.586 | 1.602 | 1.335 | 1.833 | 0.2473
80 | 1.389 | 230.9 | 300.2 | 0.02144 | 0.3475 | 0 | 3.138 | 1302 | 17.42 | 0.0328 | 0.1031 | 20.86 | 0.02025 | 48.91 | 54.91 | 3.47 | 31.48 | 38.38 | 53.69 | 0 | 0 | 0 | 0 | 0 | -0.5083 | 0.2213 | -0.4625 | 0.328 | 3.656 | 0.5587 | 5.895 | 0.0004415 | 13.56 | 0.001015 | 0.6544 | 0.1049 | 0.1069 | 13.19 | 19.85 | 19.85 | 19.85 | 19.8 | -273 | -273 | 0.2851 |  |  | 20 | 193.8 | -3.869 | -3.279 | -1.98 | -3.088 | 0 | 0 | 0 | 0 | 0 | 0 | 300.2 | 3.531 | 3.573 | 2.598 | 3.47 | 0.5825
100 | 1.389 | 315.9 | 469 | 0.0335 | 0.4031 | 0 | 5.385 | 2244 | 14.93 | 0.0328 | 0.1031 | 20.86 | 0.06038 | 77.47 | 86.44 | 5.758 | 41.7 | 55.66 | 84.73 | 0 | 0 | 0 | 0 | 0 | -0.8418 | 0.15 | -0.4903 | 0.3637 | 6.819 | 1 | 8.697 | 0.0004271 | 20 | 0.0009824 | 0.8037 | 0.1034 | 0.1069 | 20.63 | 19.83 | 19.83 | 19.83 | 19.78 | -273 | -273 | 0.384 |  |  | 20 | 424 | -6.33 | -5.624 | -3.432 | -5.177 | 0 | 0 | 0 | 0 | 0 | 0 | 469 | 6.572 | 6.655 | 4.413 | 5.758 | 1.133
120 | 1.375 | 390.2 | 675.4 | 0.04824 | 0.4455 | 0 | 7.934 | 3312 | 12.1 | 0.0328 | 0.1031 | 20.86 | 0.1659 | 115.4 | 128 | 8.665 | 55.58 | 80.9 | 128.7 | 0 | 0 | 0 | 0 | 0 | -1.24 | 0.114 | -0.527 | 0.3971 | 10.97 | 1 | 11.44 | 0.0004091 | 26.31 | 0.0009409 | 0.9635 | 0.1017 | 0.1069 | 29.92 | 19.82 | 19.82 | 19.82 | 19.76 | -273 | -273 | 0.5003 |  |  | 20 | 786.1 | -9.003 | -8.329 | -5.438 | -7.716 | 0 | 0 | 0 | 0 | 0 | 0 | 675.4 | 10.57 | 10.7 | 6.948 | 8.665 | 1.954
140 | 1.35 | 471.2 | 919.2 | 0.06566 | 0.4747 | 0 | 10.69 | 20490 | 9.029 | 0.0328 | 0.1031 | 20.86 | 0.6177 | 173.1 | 186.8 | 12.82 | 72.54 | 106 | 185.9 | 0 | 0 | 0 | 0 | 0 | -1.656 | 0.09337 | -0.5704 | 0.4247 | 17.39 | 1 | 13.97 | 0.000389 | 32.13 | 0.0008947 | 1.158 | 0.09978 | 0.1069 | 41.8 | 19.8 | 19.8 | 19.8 | 19.75 | -273 | -273 | 0.6391 |  |  | 20 | 1297 | -12.65 | -12.09 | -6.737 | -10.79 | 0 | 0 | 0 | 0 | 0 | 0 | 919.2 | 16.75 | 16.96 | 8.439 | 12.82 | 3.097
160 | 0.398 | 783.9 | 3041 | 0.5179 | 1.109 | 0 | 9.991 | 46040 | 2.359 | 1.143 | 4687 | 18.94 | 1 | 393.3 | 405.3 | 57.18 | 412.4 | 212.3 | 414.9 | 0 | 0 | 0 | 0 | 0 | -4.91 | 0.2265 | -1.474 | 0.9964 | 70.75 | 1 | 5.758 | 0.8619 | 13.24 | 1.982 | 3.761 | 0.09111 | 0.1061 | 139 | 19.79 | 19.79 | 19.79 | 19.74 | -273 | -273 | 2.384 |  |  | 20 | 2613 | -37.23 | -37.93 | -25.54 | -40.21 | 0 | 0 | 0 | 0 | 0 | 0 | 7251 | 60.79 | 62.52 | 34.03 | 57.18 | 5.832
180 | 0.3567 | 835.1 | 1966 | 0.7568 | 0.7659 | 0 | 1.972 | 31390 | 0.06967 | 0.3765 | 5062 | 17.6 | 1 | 647.9 | 644.8 | 76.4 | 637.5 | 377.3 | 624.1 | 0 | 0 | 0 | 0 | 0 | -4.585 | 0.05271 | -1.514 | 0.7572 | 85.5 | 1 | 24.75 | 4.575 | 56.91 | 10.52 | 4.542 | 0.05427 | 0.1026 | 279 | 19.78 | 19.78 | 19.78 | 19.73 | -273 | -273 | 5.392 |  |  | 20 | 4355 | -23.56 | -24.26 | -35.35 | -34.97 | 0 | 0 | 0 | 0 | 0 | 0 | 10600 | 72.24 | 74.44 | 58.75 | 76.4 | 9.566
200 | 0.3638 | 895.4 | 2386 | 0.4724 | 0.9509 | 0 | 2.626 | 35470 | 0.06939 | 0.4442 | 6063 | 17.19 | 1 | 743.2 | 737.9 | 95.24 | 712 | 617.2 | 734.9 | 0 | 0 | 0 | 0 | 0 | -5.37 | 0.06731 | -1.44 | 0.9532 | 105.6 | 1 | 19.38 | 4.325 | 44.57 | 9.949 | 4.342 | 0.0613 | 0.1012 | 137 | 19.77 | 19.77 | 19.77 | 19.72 | -273 | -273 | 2.774 |  |  | 20 | 5869 | -22.9 | -23.43 | -28.33 | -32.35 | 0 | 0 | 0 | 0 | 0 | 0 | 6614 | 90.71 | 93.21 | 75.51 | 95.24 | 13.6
220 | 0.3645 | 931.5 | 2440 | 0.4431 | 0.9735 | 0 | 3.238 | 38300 | 0.06903 | 0.5546 | 6621 | 17.18 | 1 | 801.4 | 795.8 | 108.5 | 763.9 | 706.2 | 801 | 0 | 0 | 0 | 0 | 0 | -5.521 | 0.08124 | -1.42 | 0.9748 | 119.3 | 1 | 16.06 | 3.498 | 36.93 | 8.045 | 4.383 | 0.06585 | 0.1014 | 123.1 | 19.76 | 19.76 | 19.76 | 19.72 | -273 | -273 | 2.544 |  |  | 20 | 7256 | -21.75 | -22.15 | -25.63 | -29.23 | 0 | 0 | 0 | 0 | 0 | 0 | 6203 | 104.1 | 106.6 | 88.03 | 108.5 | 17.81
240 | 0.3631 | 956.4 | 2387 | 0.4557 | 0.9451 | 0 | 3.234 | 38600 | 0.06904 | 0.5539 | 6507 | 17.31 | 1 | 841.1 | 835.5 | 118.4 | 799.1 | 757.9 | 844.7 | 0 | 0 | 0 | 0 | 0 | -5.489 | 0.0849 | -1.414 | 0.9491 | 129.5 | 1 | 15.36 | 3.113 | 35.34 | 7.16 | 4.49 | 0.06602 | 0.1016 | 129.8 | 19.75 | 19.75 | 19.75 | 19.72 | -273 | -273 | 2.675 |  |  | 20 | 8557 | -20.58 | -20.92 | -24.1 | -26.6 | 0 | 0 | 0 | 0 | 0 | 0 | 6380 | 114.2 | 116.7 | 97.31 | 118.4 | 22.09
260 | 0.3612 | 974.9 | 2294 | 0.5065 | 0.9015 | 0 | 3.287 | 38910 | 0.06857 | 0.5718 | 6404 | 17.45 | 1 | 872 | 866.6 | 126.3 | 829 | 796.8 | 877.8 | 0 | 0 | 0 | 0 | 0 | -5.369 | 0.08794 | -1.416 | 0.9018 | 137.5 | 1 | 14.83 | 2.744 | 34.11 | 6.311 | 4.621 | 0.06622 | 0.102 | 154.4 | 19.75 | 19.75 | 19.75 | 19.75 | -273 | -273 | 3.092 |  |  | 20 | 9796 | -19.38 | -19.64 | -22.9 | -24.15 | 0 | 0 | 0 | 0 | 0 | 0 | 7090 | 122.6 | 125.1 | 104.9 | 126.3 | 26.45
280 | 0.3621 | 991.4 | 2345 | 0.4884 | 0.9243 | 0 | 3.93 | 41090 | 0.06881 | 0.6918 | 6865 | 17.41 | 1 | 896.9 | 891.5 | 133.1 | 849.2 | 825.9 | 903.7 | 0 | 0 | 0 | 0 | 0 | -5.459 | 0.102 | -1.406 | 0.9201 | 144.9 | 1 | 12.78 | 2.363 | 29.4 | 5.434 | 4.614 | 0.06974 | 0.1023 | 145 | 19.74 | 19.74 | 19.74 | 19.81 | -273 | -273 | 2.917 |  |  | 20 | 10970 | -18.43 | -18.64 | -21.87 | -22.32 | 0 | 0 | 0 | 0 | 0 | 0 | 6838 | 130 | 132.5 | 110.6 | 133.1 | 30.89
300 | 0.3635 | 1008 | 2440 | 0.4286 | 0.9651 | 0 | 4.377 | 42410 | 0.06879 | 0.7585 | 7145 | 17.35 | 1 | 918.6 | 913.2 | 140.4 | 867 | 850.6 | 925.9 | 0 | 0 | 0 | 0 | 0 | -5.628 | 0.1127 | -1.391 | 0.9627 | 152.9 | 1 | 11.57 | 2.222 | 26.61 | 5.111 | 4.566 | 0.07193 | 0.1022 | 117 | 19.73 | 19.73 | 19.73 | 19.91 | -273 | -273 | 2.461 |  |  | 20 | 12100 | -18.06 | -18.26 | -21.29 | -21.52 | 0 | 0 | 0 | 0 | 0 | 0 | 6001 | 137.5 | 140 | 116.7 | 140.4 | 35.32
320 | 0.3626 | 1020 | 2400 | 0.4414 | 0.9447 | 0 | 4.085 | 41590 | 0.0684 | 0.6974 | 6857 | 17.43 | 1 | 935 | 929.7 | 145.8 | 881.9 | 870.2 | 942.6 | 0 | 0 | 0 | 0 | 0 | -5.586 | 0.1078 | -1.389 | 0.9444 | 158.4 | 1 | 12.1 | 2.253 | 27.84 | 5.181 | 4.632 | 0.07043 | 0.1021 | 123.4 | 19.73 | 19.73 | 19.73 | 20.1 | -273 | -273 | 2.577 |  |  | 20 | 13180 | -17.37 | -17.56 | -20.51 | -20.48 | 0 | 0 | 0 | 0 | 0 | 0 | 6179 | 142.9 | 145.5 | 121.9 | 145.8 | 39.76
340 | 0.3626 | 1031 | 2406 | 0.4407 | 0.947 | 0 | 4.477 | 42710 | 0.06851 | 0.7703 | 7044 | 17.44 | 1 | 951.3 | 946.1 | 150.9 | 895.2 | 888.5 | 959 | 0 | 0 | 0 | 0 | 0 | -5.605 | 0.1172 | -1.385 | 0.9449 | 164.2 | 1 | 11.13 | 2.03 | 25.6 | 4.669 | 4.65 | 0.07215 | 0.1024 | 122.9 | 19.72 | 19.72 | 19.72 | 20.4 | -273 | -273 | 2.566 |  |  | 20 | 14230 | -16.79 | -16.95 | -19.89 | -19.4 | 0 | 0 | 0 | 0 | 0 | 0 | 6170 | 148.7 | 151.3 | 125.7 | 150.9 | 44.28
360 | 0.3633 | 1043 | 2457 | 0.4073 | 0.9686 | 0 | 4.681 | 43260 | 0.06872 | 0.7944 | 7147 | 17.42 | 1 | 965.3 | 960.2 | 156.3 | 907.5 | 904.2 | 973.2 | 0 | 0 | 0 | 0 | 0 | -5.699 | 0.1227 | -1.376 | 0.9676 | 169.9 | 1 | 10.63 | 1.984 | 24.45 | 4.562 | 4.629 | 0.07308 | 0.1023 | 107.8 | 19.71 | 19.71 | 19.71 | 20.85 | -273 | -273 | 2.322 |  |  | 20 | 15240 | -16.48 | -16.64 | -19.48 | -18.88 | 0 | 0 | 0 | 0 | 0 | 0 | 5702 | 154.2 | 156.8 | 130.4 | 156.3 | 48.77
380 | 0.3625 | 1051 | 2420 | 0.4262 | 0.9506 | 0 | 4.59 | 43030 | 0.06846 | 0.7779 | 7016 | 17.48 | 1 | 976.9 | 971.8 | 160.2 | 918.5 | 917.8 | 984.7 | 0 | 0 | 0 | 0 | 0 | -5.651 | 0.1215 | -1.376 | 0.9495 | 174 | 1 | 10.73 | 1.937 | 24.69 | 4.455 | 4.683 | 0.07256 | 0.1024 | 116.5 | 19.71 | 19.71 | 19.71 | 21.49 | -273 | -273 | 2.467 |  |  | 20 | 16230 | -15.89 | -16.04 | -18.89 | -18.02 | 0 | 0 | 0 | 0 | 0 | 0 | 5966 | 158.4 | 161 | 133.8 | 160.2 | 53.3
400 | 0.3632 | 1060 | 2462 | 0.4021 | 0.9689 | 0 | 4.972 | 44010 | 0.06874 | 0.8406 | 7214 | 17.45 | 1 | 988.7 | 983.7 | 164.5 | 927.8 | 930.7 | 996.4 | 0 | 0 | 0 | 0 | 0 | -5.723 | 0.1311 | -1.369 | 0.9673 | 179 | 1 | 9.95 | 1.817 | 22.88 | 4.18 | 4.662 | 0.07417 | 0.1024 | 105.5 | 19.7 | 19.7 | 19.7 | 22.33 | -273 | -273 | 2.288 |  |  | 20 | 17190 | -15.6 | -15.73 | -18.5 | -17.48 | 0 | 0 | 0 | 0 | 0 | 0 | 5629 | 163.3 | 165.9 | 137 | 164.5 | 57.84
420 | 0.3627 | 1067 | 2443 | 0.4093 | 0.9591 | 0 | 4.831 | 43660 | 0.06853 | 0.8111 | 7083 | 17.49 | 1 | 997.9 | 993 | 168.1 | 937.1 | 941.5 | 1006 | 0 | 0 | 0 | 0 | 0 | -5.704 | 0.1285 | -1.368 | 0.9582 | 182.6 | 1 | 10.15 | 1.823 | 23.34 | 4.193 | 4.698 | 0.07352 | 0.1024 | 108.9 | 19.7 | 19.7 | 19.7 | 23.42 | -273 | -273 | 2.347 |  |  | 20 | 18120 | -15.16 | -15.29 | -18.05 | -16.9 | 0 | 0 | 0 | 0 | 0 | 0 | 5730 | 166.9 | 169.5 | 140.4 | 168.1 | 62.39
440 | 0.3631 | 1074 | 2468 | 0.3953 | 0.9696 | 0 | 5.128 | 44400 | 0.06872 | 0.8604 | 7219 | 17.48 | 1 | 1008 | 1003 | 171.6 | 944.6 | 952 | 1015 | 0 | 0 | 0 | 0 | 0 | -5.748 | 0.1362 | -1.363 | 0.9683 | 186.8 | 1 | 9.575 | 1.726 | 22.02 | 3.97 | 4.689 | 0.0747 | 0.1025 | 102.6 | 19.69 | 19.69 | 19.69 | 24.76 | -273 | -273 | 2.244 |  |  | 20 | 19040 | -14.87 | -14.99 | -17.68 | -16.42 | 0 | 0 | 0 | 0 | 0 | 0 | 5535 | 171 | 173.6 | 142.9 | 171.6 | 66.96
460 | 0.3629 | 1078 | 2461 | 0.398 | 0.9661 | 0 | 5.08 | 44280 | 0.06864 | 0.8489 | 7166 | 17.5 | 1 | 1014 | 1009 | 173.9 | 950.6 | 959.8 | 1021 | 0 | 0 | 0 | 0 | 0 | -5.745 | 0.1354 | -1.362 | 0.9656 | 189.1 | 1 | 9.63 | 1.724 | 22.15 | 3.965 | 4.704 | 0.07447 | 0.1025 | 103.9 | 19.68 | 19.68 | 19.68 | 26.37 | -273 | -273 | 2.266 |  |  | 20 | 19920 | -14.35 | -14.46 | -17.09 | -15.76 | 0 | 0 | 0 | 0 | 0 | 0 | 5572 | 173.3 | 176 | 145 | 173.9 | 71.52
480 | 0.3631 | 1084 | 2476 | 0.3879 | 0.9724 | 0 | 5.275 | 44750 | 0.06876 | 0.8806 | 7246 | 17.5 | 1 | 1021 | 1016 | 176.6 | 956.3 | 967.5 | 1028 | 0 | 0 | 0 | 0 | 0 | -5.772 | 0.1407 | -1.359 | 0.9713 | 192.2 | 1 | 9.27 | 1.66 | 21.32 | 3.819 | 4.702 | 0.07521 | 0.1025 | 99.45 | 19.68 | 19.68 | 19.68 | 28.25 | -273 | -273 | 2.195 |  |  | 20 | 20780 | -14.11 | -14.21 | -16.8 | -15.4 | 0 | 0 | 0 | 0 | 0 | 0 | 5431 | 176.4 | 179.1 | 146.9 | 176.6 | 76.11
500 | 0.3629 | 1089 | 2472 | 0.3886 | 0.9697 | 0 | 5.27 | 44740 | 0.0687 | 0.8769 | 7212 | 17.51 | 1 | 1027 | 1023 | 179.2 | 962.3 | 974.9 | 1035 | 0 | 0 | 0 | 0 | 0 | -5.771 | 0.1411 | -1.357 | 0.9689 | 195 | 1 | 9.242 | 1.643 | 21.26 | 3.78 | 4.717 | 0.07516 | 0.1025 | 99.84 | 19.68 | 19.68 | 19.68 | 30.41 | -273 | -273 | 2.203 |  |  | 20 | 21630 | -13.82 | -13.92 | -16.48 | -15.02 | 0 | 0 | 0 | 0 | 0 | 0 | 5441 | 179.2 | 181.9 | 149.2 | 179.2 | 80.7
520 | 0.3631 | 1094 | 2483 | 0.3814 | 0.9744 | 0 | 5.403 | 45050 | 0.06878 | 0.8967 | 7258 | 17.51 | 1 | 1034 | 1029 | 181.8 | 967.8 | 982 | 1041 | 0 | 0 | 0 | 0 | 0 | -5.793 | 0.1449 | -1.355 | 0.9734 | 198 | 1 | 9.003 | 1.602 | 20.71 | 3.685 | 4.717 | 0.07564 | 0.1026 | 96.67 | 19.67 | 19.67 | 19.67 | 32.83 | -273 | -273 | 2.151 |  |  | 20 | 22460 | -13.59 | -13.69 | -16.21 | -14.69 | 0 | 0 | 0 | 0 | 0 | 0 | 5339 | 182.2 | 184.8 | 151.2 | 181.8 | 85.3
540 | 0.363 | 1098 | 2482 | 0.3808 | 0.9734 | 0 | 5.459 | 45180 | 0.06876 | 0.9045 | 7258 | 17.52 | 1 | 1040 | 1035 | 184.2 | 973 | 988.6 | 1047 | 0 | 0 | 0 | 0 | 0 | -5.797 | 0.1467 | -1.353 | 0.9725 | 200.6 | 1 | 8.888 | 1.572 | 20.44 | 3.616 | 4.727 | 0.07581 | 0.1026 | 96.48 | 19.67 | 19.67 | 19.67 | 35.5 | -273 | -273 | 2.149 |  |  | 20 | 23270 | -13.33 | -13.43 | -15.92 | -14.34 | 0 | 0 | 0 | 0 | 0 | 0 | 5332 | 184.8 | 187.5 | 153 | 184.2 | 89.91
560 | 0.3631 | 1103 | 2496 | 0.3742 | 0.9785 | 0 | 5.502 | 45270 | 0.06874 | 0.9089 | 7257 | 17.53 | 1 | 1045 | 1041 | 186.6 | 978.6 | 994.5 | 1052 | 0 | 0 | 0 | 0 | 0 | -5.793 | 0.1483 | -1.352 | 0.9693 | 203.2 | 1 | 8.797 | 1.552 | 20.23 | 3.569 | 4.742 | 0.07596 | 0.1026 | 93.54 | 19.66 | 19.66 | 19.66 | 38.41 | -273 | -273 | 2.1 |  |  | 20 | 24070 | -13.15 | -13.21 | -15.85 | -14.06 | 0 | 0 | 0 | 0 | 0 | 0 | 5239 | 187.4 | 190 | 155.1 | 186.6 | 94.52
580 | 0.363 | 1107 | 2492 | 0.3736 | 0.977 | 0 | 5.626 | 45560 | 0.06836 | 0.9282 | 7295 | 17.53 | 1 | 1051 | 1046 | 188.8 | 981.3 | 1000 | 1058 | 0 | 0 | 0 | 0 | 0 | -5.819 | 0.1518 | -1.349 | 0.9759 | 205.9 | 1 | 8.591 | 1.515 | 19.76 | 3.484 | 4.737 | 0.07637 | 0.1026 | 93.39 | 19.66 | 19.66 | 19.66 | 41.55 | -273 | -273 | 2.1 |  |  | 20 | 24850 | -12.89 | -12.99 | -15.39 | -13.76 | 0 | 0 | 0 | 0 | 0 | 0 | 5230 | 189.9 | 192.6 | 156.2 | 188.8 | 99.15
600 | 0.3629 | 1111 | 2486 | 0.3739 | 0.9738 | 0 | 5.614 | 45530 | 0.06853 | 0.9236 | 7267 | 17.55 | 1 | 1056 | 1051 | 190.9 | 985.9 | 1006 | 1062 | 0 | 0 | 0 | 0 | 0 | -5.816 | 0.1519 | -1.348 | 0.9735 | 208.1 | 1 | 8.584 | 1.507 | 19.74 | 3.465 | 4.75 | 0.07631 | 0.1026 | 93.63 | 19.65 | 19.65 | 19.65 | 44.9 | -273 | -273 | 2.107 |  |  | 20 | 25620 | -12.67 | -12.75 | -15.16 | -13.48 | 0 | 0 | 0 | 0 | 0 | 0 | 5234 | 192.1 | 194.8 | 158.1 | 190.9 | 103.8
620 | 0.3631 | 1115 | 2500 | 0.3677 | 0.9794 | 0 | 5.747 | 45820 | 0.06841 | 0.9441 | 7313 | 17.55 | 1 | 1061 | 1056 | 192.9 | 989.8 | 1011 | 1067 | 0 | 0 | 0 | 0 | 0 | -5.838 | 0.1557 | -1.346 | 0.9784 | 210.5 | 1 | 8.376 | 1.471 | 19.26 | 3.384 | 4.746 | 0.07677 | 0.1027 | 90.91 | 19.65 | 19.65 | 19.65 | 48.43 | -273 | -273 | 2.061 |  |  | 20 | 26380 | -12.5 | -12.59 | -14.94 | -13.24 | 0 | 0 | 0 | 0 | 0 | 0 | 5148 | 194.5 | 197.1 | 159.4 | 192.9 | 108.4
640 | 0.3629 | 1118 | 2496 | 0.3689 | 0.9773 | 0 | 5.752 | 45830 | 0.06836 | 0.9432 | 7293 | 17.56 | 1 | 1065 | 1060 | 194.7 | 993.7 | 1016 | 1071 | 0 | 0 | 0 | 0 | 0 | -5.835 | 0.1562 | -1.345 | 0.9763 | 212.5 | 1 | 8.349 | 1.458 | 19.2 | 3.354 | 4.757 | 0.07676 | 0.1027 | 91.47 | 19.65 | 19.65 | 19.65 | 52.12 | -273 | -273 | 2.071 |  |  | 20 | 27130 | -12.29 | -12.37 | -14.71 | -12.98 | 0 | 0 | 0 | 0 | 0 | 0 | 5165 | 196.5 | 199.2 | 160.9 | 194.7 | 113
660 | 0.363 | 1122 | 2503 | 0.3642 | 0.98 | 0 | 5.82 | 45980 | 0.06841 | 0.9521 | 7311 | 17.56 | 1 | 1069 | 1065 | 196.6 | 997.5 | 1021 | 1075 | 0 | 0 | 0 | 0 | 0 | -5.849 | 0.1584 | -1.343 | 0.9791 | 214.6 | 1 | 8.236 | 1.44 | 18.94 | 3.312 | 4.758 | 0.07699 | 0.1027 | 89.48 | 19.64 | 19.64 | 19.64 | 55.96 | -273 | -273 | 2.039 |  |  | 20 | 27860 | -12.13 | -12.21 | -14.52 | -12.77 | 0 | 0 | 0 | 0 | 0 | 0 | 5099 | 198.6 | 201.3 | 162.4 | 196.6 | 117.7
680 | 0.363 | 1125 | 2505 | 0.3628 | 0.9806 | 0 | 5.906 | 46160 | 0.06844 | 0.9656 | 7331 | 17.56 | 1 | 1073 | 1069 | 198.3 | 1001 | 1025 | 1079 | 0 | 0 | 0 | 0 | 0 | -5.855 | 0.1609 | -1.342 | 0.9795 | 216.6 | 1 | 8.106 | 1.413 | 18.64 | 3.249 | 4.762 | 0.07726 | 0.1027 | 88.87 | 19.64 | 19.64 | 19.64 | 59.93 | -273 | -273 | 2.029 |  |  | 20 | 28590 | -11.95 | -12.03 | -14.31 | -12.54 | 0 | 0 | 0 | 0 | 0 | 0 | 5079 | 200.6 | 203.2 | 163.4 | 198.3 | 122.3
700 | 0.363 | 1128 | 2504 | 0.3621 | 0.9799 | 0 | 5.89 | 46130 | 0.06841 | 0.9604 | 7308 | 17.57 | 1 | 1077 | 1072 | 200 | 1004 | 1029 | 1083 | 0 | 0 | 0 | 0 | 0 | -5.857 | 0.1609 | -1.341 | 0.979 | 218.4 | 1 | 8.108 | 1.41 | 18.65 | 3.243 | 4.77 | 0.0772 | 0.1027 | 88.61 | 19.63 | 19.63 | 19.63 | 64.01 | -273 | -273 | 2.026 |  |  | 20 | 29300 | -11.79 | -11.86 | -14.12 | -12.34 | 0 | 0 | 0 | 0 | 0 | 0 | 5069 | 202.4 | 205 | 165 | 200 | 127
720 | 0.363 | 1131 | 2511 | 0.3577 | 0.9828 | 0 | 5.998 | 46360 | 0.06849 | 0.977 | 7343 | 17.57 | 1 | 1081 | 1076 | 201.6 | 1007 | 1033 | 1087 | 0 | 0 | 0 | 0 | 0 | -5.87 | 0.164 | -1.339 | 0.9818 | 220.3 | 1 | 7.953 | 1.383 | 18.29 | 3.181 | 4.768 | 0.07755 | 0.1028 | 86.75 | 19.63 | 19.63 | 19.63 | 68.17 | -273 | -273 | 1.995 |  |  | 20 | 30010 | -11.64 | -11.72 | -13.95 | -12.15 | 0 | 0 | 0 | 0 | 0 | 0 | 5008 | 204.3 | 206.9 | 166 | 201.6 | 131.6
740 | 0.363 | 1134 | 2509 | 0.3585 | 0.9812 | 0 | 6.005 | 46370 | 0.06845 | 0.9769 | 7329 | 17.58 | 1 | 1084 | 1080 | 203.1 | 1010 | 1037 | 1090 | 0 | 0 | 0 | 0 | 0 | -5.869 | 0.1645 | -1.339 | 0.9804 | 222 | 1 | 7.929 | 1.373 | 18.24 | 3.158 | 4.777 | 0.07755 | 0.1028 | 87.13 | 19.63 | 19.63 | 19.63 | 72.41 | -273 | -273 | 2.002 |  |  | 20 | 30700 | -11.48 | -11.55 | -13.77 | -11.95 | 0 | 0 | 0 | 0 | 0 | 0 | 5019 | 205.9 | 208.6 | 167.2 | 203.1 | 136.3
760 | 0.363 | 1136 | 2512 | 0.3558 | 0.9826 | 0 | 6.047 | 46460 | 0.06848 | 0.9817 | 7335 | 17.58 | 1 | 1087 | 1083 | 204.6 | 1013 | 1041 | 1093 | 0 | 0 | 0 | 0 | 0 | -5.877 | 0.1659 | -1.337 | 0.9817 | 223.7 | 1 | 7.862 | 1.361 | 18.08 | 3.131 | 4.779 | 0.07769 | 0.1028 | 85.99 | 19.62 | 19.62 | 19.62 | 76.69 | -273 | -273 | 1.984 |  |  | 20 | 31390 | -11.34 | -11.41 | -13.61 | -11.78 | 0 | 0 | 0 | 0 | 0 | 0 | 4981 | 207.6 | 210.3 | 168.4 | 204.6 | 141
780 | 0.363 | 1139 | 2516 | 0.3537 | 0.9838 | 0 | 6.13 | 46630 | 0.06852 | 0.9947 | 7357 | 17.58 | 1 | 1091 | 1086 | 206 | 1016 | 1044 | 1096 | 0 | 0 | 0 | 0 | 0 | -5.884 | 0.1684 | -1.336 | 0.9829 | 225.4 | 1 | 7.746 | 1.339 | 17.81 | 3.08 | 4.78 | 0.07795 | 0.1028 | 85.13 | 19.62 | 19.62 | 19.62 | 81.02 | -273 | -273 | 1.97 |  |  | 20 | 32060 | -11.2 | -11.27 | -13.44 | -11.6 | 0 | 0 | 0 | 0 | 0 | 0 | 4952 | 209.3 | 212 | 169.2 | 206 | 145.6
800 | 0.363 | 1141 | 2514 | 0.3536 | 0.9829 | 0 | 6.121 | 46610 | 0.06849 | 0.9914 | 7339 | 17.59 | 1 | 1093 | 1089 | 207.4 | 1019 | 1047 | 1099 | 0 | 0 | 0 | 0 | 0 | -5.884 | 0.1684 | -1.335 | 0.9821 | 226.9 | 1 | 7.744 | 1.335 | 17.81 | 3.071 | 4.787 | 0.07791 | 0.1028 | 85.12 | 19.62 | 19.62 | 19.62 | 85.37 | -273 | -273 | 1.97 |  |  | 20 | 32730 | -11.06 | -11.13 | -13.28 | -11.44 | 0 | 0 | 0 | 0 | 0 | 0 | 4950 | 210.7 | 213.4 | 170.4 | 207.4 | 150.3
820 | 0.363 | 1144 | 2519 | 0.3507 | 0.9846 | 0 | 6.184 | 46740 | 0.06853 | 1 | 7356 | 17.59 | 1 | 1096 | 1092 | 208.7 | 1021 | 1051 | 1102 | 0 | 0 | 0 | 0 | 0 | -5.893 | 0.1704 | -1.334 | 0.9838 | 228.4 | 1 | 7.655 | 1.32 | 17.61 | 3.036 | 4.788 | 0.07811 | 0.1028 | 83.91 | 19.61 | 19.61 | 19.61 | 89.72 | -273 | -273 | 1.951 |  |  | 20 | 33390 | -10.94 | -11.01 | -13.14 | -11.29 | 0 | 0 | 0 | 0 | 0 | 0 | 4910 | 212.3 | 215 | 171.3 | 208.7 | 155
840 | 0.363 | 1146 | 2519 | 0.35 | 0.9846 | 0 | 6.228 | 46830 | 0.06854 | 1.007 | 7361 | 17.6 | 1 | 1099 | 1095 | 210 | 1024 | 1054 | 1105 | 0 | 0 | 0 | 0 | 0 | -5.896 | 0.1718 | -1.334 | 0.9838 | 229.9 | 1 | 7.59 | 1.306 | 17.46 | 3.003 | 4.791 | 0.07823 | 0.1028 | 83.63 | 19.61 | 19.61 | 19.61 | 94.08 | -273 | -273 | 1.946 |  |  | 20 | 34040 | -10.81 | -10.88 | -12.99 | -11.13 | 0 | 0 | 0 | 0 | 0 | 0 | 4900 | 213.7 | 216.4 | 172.1 | 210 | 159.7
860 | 0.363 | 1148 | 2520 | 0.3491 | 0.9847 | 0 | 6.24 | 46850 | 0.06854 | 1.007 | 7355 | 17.6 | 1 | 1102 | 1098 | 211.2 | 1026 | 1057 | 1107 | 0 | 0 | 0 | 0 | 0 | -5.899 | 0.1724 | -1.333 | 0.9838 | 231.2 | 1 | 7.566 | 1.3 | 17.4 | 2.99 | 4.796 | 0.07826 | 0.1028 | 83.26 | 19.61 | 19.61 | 19.61 | 98.42 | -273 | -273 | 1.941 |  |  | 20 | 34690 | -10.69 | -10.75 | -12.85 | -10.98 | 0 | 0 | 0 | 0 | 0 | 0 | 4887 | 215.1 | 217.8 | 173.2 | 211.2 | 164.3
880 | 0.363 | 1150 | 2524 | 0.3464 | 0.9862 | 0 | 6.303 | 46980 | 0.06858 | 1.016 | 7371 | 17.6 | 1 | 1105 | 1100 | 212.4 | 1028 | 1059 | 1110 | 0 | 0 | 0 | 0 | 0 | -5.907 | 0.1744 | -1.332 | 0.9854 | 232.7 | 1 | 7.48 | 1.285 | 17.21 | 2.956 | 4.796 | 0.07846 | 0.1028 | 82.18 | 19.61 | 19.61 | 19.61 | 102.7 | -273 | -273 | 1.923 |  |  | 20 | 35330 | -10.58 | -10.65 | -12.72 | -10.85 | 0 | 0 | 0 | 0 | 0 | 0 | 4850 | 216.5 | 219.2 | 174 | 212.4 | 169
900 | 0.363 | 1152 | 2523 | 0.3463 | 0.9858 | 0 | 6.324 | 47020 | 0.06857 | 1.019 | 7368 | 17.61 | 1 | 1107 | 1103 | 213.6 | 1030 | 1062 | 1112 | 0 | 0 | 0 | 0 | 0 | -5.908 | 0.1752 | -1.331 | 0.985 | 234 | 1 | 7.446 | 1.276 | 17.13 | 2.935 | 4.8 | 0.07851 | 0.1029 | 82.14 | 19.6 | 19.6 | 19.6 | 107 | -273 | -273 | 1.923 |  |  | 20 | 35960 | -10.46 | -10.52 | -12.58 | -10.71 | 0 | 0 | 0 | 0 | 0 | 0 | 4848 | 217.8 | 220.5 | 174.8 | 213.6 | 173.7
920 | 0.363 | 1154 | 2525 | 0.3451 | 0.9861 | 0 | 6.348 | 47070 | 0.06858 | 1.021 | 7368 | 17.61 | 1 | 1109 | 1105 | 214.7 | 1032 | 1065 | 1114 | 0 | 0 | 0 | 0 | 0 | -5.911 | 0.1761 | -1.33 | 0.9853 | 235.2 | 1 | 7.409 | 1.269 | 17.04 | 2.918 | 4.803 | 0.07858 | 0.1029 | 81.66 | 19.6 | 19.6 | 19.6 | 111.3 | -273 | -273 | 1.915 |  |  | 20 | 36580 | -10.36 | -10.42 | -12.46 | -10.58 | 0 | 0 | 0 | 0 | 0 | 0 | 4832 | 219.1 | 221.8 | 175.7 | 214.7 | 178.4
940 | 0.363 | 1156 | 2528 | 0.3433 | 0.9873 | 0 | 6.405 | 47180 | 0.06862 | 1.03 | 7382 | 17.61 | 1 | 1112 | 1107 | 215.8 | 1034 | 1067 | 1117 | 0 | 0 | 0 | 0 | 0 | -5.917 | 0.1778 | -1.329 | 0.9864 | 236.5 | 1 | 7.335 | 1.255 | 16.87 | 2.887 | 4.804 | 0.07875 | 0.1029 | 80.89 | 19.6 | 19.6 | 19.6 | 115.5 | -273 | -273 | 1.903 |  |  | 20 | 37200 | -10.26 | -10.31 | -12.34 | -10.45 | 0 | 0 | 0 | 0 | 0 | 0 | 4806 | 220.4 | 223.1 | 176.3 | 215.8 | 183.1
960 | 0.363 | 1158 | 2527 | 0.3429 | 0.9869 | 0 | 6.417 | 47200 | 0.06861 | 1.03 | 7377 | 17.61 | 1 | 1114 | 1110 | 216.8 | 1036 | 1070 | 1119 | 0 | 0 | 0 | 0 | 0 | -5.919 | 0.1784 | -1.329 | 0.9861 | 237.7 | 1 | 7.312 | 1.249 | 16.82 | 2.873 | 4.808 | 0.07878 | 0.1029 | 80.76 | 19.59 | 19.59 | 19.59 | 119.6 | -273 | -273 | 1.901 |  |  | 20 | 37810 | -10.15 | -10.21 | -12.22 | -10.33 | 0 | 0 | 0 | 0 | 0 | 0 | 4800 | 221.5 | 224.2 | 177.1 | 216.8 | 187.8
980 | 0.363 | 1160 | 2529 | 0.3417 | 0.9874 | 0 | 6.447 | 47260 | 0.06862 | 1.034 | 7380 | 17.62 | 1 | 1116 | 1112 | 217.8 | 1038 | 1072 | 1121 | 0 | 0 | 0 | 0 | 0 | -5.922 | 0.1794 | -1.328 | 0.9866 | 238.9 | 1 | 7.271 | 1.241 | 16.72 | 2.854 | 4.81 | 0.07887 | 0.1029 | 80.27 | 19.59 | 19.59 | 19.59 | 123.7 | -273 | -273 | 1.893 |  |  | 20 | 38410 | -10.05 | -10.11 | -12.1 | -10.21 | 0 | 0 | 0 | 0 | 0 | 0 | 4783 | 222.7 | 225.4 | 177.9 | 217.8 | 192.5
1000 | 0.363 | 1161 | 2531 | 0.3402 | 0.9882 | 0 | 6.495 | 47350 | 0.06865 | 1.041 | 7390 | 17.62 | 1 | 1118 | 1114 | 218.8 | 1040 | 1074 | 1123 | 0 | 0 | 0 | 0 | 0 | -5.927 | 0.1809 | -1.327 | 0.9874 | 240 | 1 | 7.209 | 1.23 | 16.58 | 2.828 | 4.811 | 0.07901 | 0.1029 | 79.66 | 19.59 | 19.59 | 19.59 | 127.7 | -273 | -273 | 1.883 |  |  | 20 | 39010 | -9.958 | -10.01 | -11.99 | -10.1 | 0 | 0 | 0 | 0 | 0 | 0 | 4762 | 223.9 | 226.6 | 178.5 | 218.8 | 197.2
1020 | 0.363 | 1163 | 2531 | 0.3397 | 0.988 | 0 | 6.506 | 47380 | 0.06864 | 1.042 | 7386 | 17.62 | 1 | 1120 | 1116 | 219.8 | 1042 | 1077 | 1125 | 0 | 0 | 0 | 0 | 0 | -5.929 | 0.1814 | -1.327 | 0.9872 | 241.1 | 1 | 7.189 | 1.224 | 16.53 | 2.816 | 4.815 | 0.07904 | 0.1029 | 79.5 | 19.59 | 19.59 | 19.59 | 131.6 | -273 | -273 | 1.881 |  |  | 20 | 39610 | -9.862 | -9.916 | -11.88 | -9.984 | 0 | 0 | 0 | 0 | 0 | 0 | 4756 | 224.9 | 227.6 | 179.2 | 219.8 | 201.9
1040 | 0.363 | 1165 | 2532 | 0.3386 | 0.9885 | 0 | 6.536 | 47430 | 0.06866 | 1.046 | 7390 | 17.62 | 1 | 1122 | 1118 | 220.7 | 1043 | 1079 | 1127 | 0 | 0 | 0 | 0 | 0 | -5.932 | 0.1825 | -1.326 | 0.9877 | 242.2 | 1 | 7.148 | 1.217 | 16.44 | 2.798 | 4.816 | 0.07912 | 0.1029 | 79.03 | 19.58 | 19.58 | 19.58 | 135.5 | -273 | -273 | 1.873 |  |  | 20 | 40190 | -9.773 | -9.827 | -11.77 | -9.878 | 0 | 0 | 0 | 0 | 0 | 0 | 4740 | 226 | 228.7 | 179.9 | 220.7 | 206.6
1060 | 0.363 | 1166 | 2534 | 0.3374 | 0.9891 | 0 | 6.577 | 47510 | 0.06868 | 1.052 | 7398 | 17.63 | 1 | 1124 | 1120 | 221.6 | 1045 | 1081 | 1129 | 0 | 0 | 0 | 0 | 0 | -5.936 | 0.1838 | -1.326 | 0.9883 | 243.3 | 1 | 7.096 | 1.207 | 16.32 | 2.776 | 4.818 | 0.07924 | 0.1029 | 78.54 | 19.58 | 19.58 | 19.58 | 139.3 | -273 | -273 | 1.865 |  |  | 20 | 40780 | -9.686 | -9.739 | -11.67 | -9.772 | 0 | 0 | 0 | 0 | 0 | 0 | 4723 | 227.1 | 229.8 | 180.5 | 221.6 | 211.3
1080 | 0.363 | 1168 | 2536 | 0.2827 | 0.9895 | 0 | 6.587 | 47530 | 0.06867 | 1.052 | 7393 | 17.63 | 1 | 1126 | 1122 | 222.5 | 1047 | 1083 | 1131 | 0 | 0 | 0 | 0 | 0 | -5.938 | 0.1842 | -1.325 | 0.9882 | 244.3 | 1 | 7.079 | 1.202 | 16.28 | 2.766 | 4.821 | 0.07926 | 0.1029 | 58.83 | 19.58 | 19.58 | 19.58 | 143 | -273 | -273 | 1.562 |  |  | 20 | 41350 | -9.598 | -9.65 | -11.57 | -9.67 | 0 | 0 | 0 | 0 | 0 | 0 | 3957 | 228.1 | 230.8 | 181.2 | 222.5 | 215.9
1100 | 0.3648 | 1175 | 2650 | 0.2791 | 1.041 | 0 | 8.912 | 51290 | 0.07 | 1.439 | 8136 | 17.56 | 1 | 1133 | 1129 | 223.1 | 1040 | 1088 | 1137 | 0 | 0 | 0 | 0 | 0 | -6.105 | 0.2465 | -1.319 | 1.039 | 249.2 | 1 | 5.291 | 0.9292 | 12.17 | 2.137 | 4.682 | 0.08511 | 0.1036 | 56 | 19.58 | 19.58 | 19.58 | 146.6 | -273 | -273 | 1.476 |  |  | 20 | 41950 | -9.91 | -9.958 | -11.79 | -9.88 | 0 | 0 | 0 | 0 | 0 | 0 | 3908 | 233 | 235.7 | 173.8 | 223.1 | 219.5
1120 | 0.3646 | 1177 | 2625 | 0.2753 | 1.031 | 0 | 9.171 | 51660 | 0.07022 | 1.482 | 8199 | 17.56 | 1 | 1136 | 1132 | 223.9 | 1040 | 1091 | 1139 | 0 | 0 | 0 | 0 | 0 | -6.1 | 0.2546 | -1.319 | 1.038 | 250.7 | 1 | 5.124 | 0.8994 | 11.78 | 2.069 | 4.684 | 0.08563 | 0.1037 | 55.08 | 19.57 | 19.57 | 19.57 | 150.2 | -273 | -273 | 1.469 |  |  | 20 | 42530 | -9.732 | -9.781 | -11.6 | -9.708 | 0 | 0 | 0 | 0 | 0 | 0 | 3855 | 234.5 | 237.2 | 173.2 | 223.9 | 223.1
1140 | 0.3651 | 1178 | 2667 | 0.2731 | 1.048 | 0 | 9.312 | 51850 | 0.07036 | 1.505 | 8230 | 17.56 | 1 | 1137 | 1133 | 224.2 | 1041 | 1092 | 1140 | 0 | 0 | 0 | 0 | 0 | -6.114 | 0.2586 | -1.318 | 1.041 | 251.1 | 1 | 5.045 | 0.8847 | 11.6 | 2.035 | 4.675 | 0.08592 | 0.1037 | 53.78 | 19.57 | 19.57 | 19.57 | 153.7 | -273 | -273 | 1.434 |  |  | 20 | 43110 | -9.555 | -9.601 | -11.45 | -9.517 | 0 | 0 | 0 | 0 | 0 | 0 | 3823 | 235 | 237.7 | 173.5 | 224.2 | 226.6
1160 | 0.3651 | 1179 | 2667 | 0.2696 | 1.048 | 0 | 9.487 | 52090 | 0.07053 | 1.532 | 8266 | 17.57 | 1 | 1139 | 1135 | 225 | 1042 | 1094 | 1142 | 0 | 0 | 0 | 0 | 0 | -6.134 | 0.2637 | -1.317 | 1.047 | 252.3 | 1 | 4.946 | 0.8681 | 11.38 | 1.997 | 4.663 | 0.08628 | 0.1038 | 52.68 | 19.57 | 19.57 | 19.57 | 157.1 | -273 | -273 | 1.416 |  |  | 20 | 43680 | -9.496 | -9.544 | -11.37 | -9.444 | 0 | 0 | 0 | 0 | 0 | 0 | 3775 | 236.2 | 238.9 | 173.5 | 225 | 230
1180 | 0.3652 | 1181 | 2674 | 0.266 | 1.051 | 0 | 9.688 | 52360 | 0.07021 | 1.564 | 8309 | 17.57 | 1 | 1141 | 1137 | 225.9 | 1043 | 1096 | 1144 | 0 | 0 | 0 | 0 | 0 | -6.145 | 0.2696 | -1.316 | 1.05 | 253.6 | 1 | 4.838 | 0.8498 | 11.13 | 1.955 | 4.657 | 0.08669 | 0.1038 | 51.45 | 19.57 | 19.57 | 19.57 | 160.4 | -273 | -273 | 1.394 |  |  | 20 | 44240 | -9.437 | -9.484 | -11.3 | -9.37 | 0 | 0 | 0 | 0 | 0 | 0 | 3725 | 237.4 | 240.1 | 173.5 | 225.9 | 233.5
1200 | 0.3652 | 1183 | 2678 | 0.2637 | 1.053 | 0 | 9.842 | 52570 | 0.07036 | 1.588 | 8337 | 17.57 | 1 | 1143 | 1139 | 226.7 | 1044 | 1098 | 1146 | 0 | 0 | 0 | 0 | 0 | -6.152 | 0.2741 | -1.316 | 1.052 | 254.7 | 1 | 4.758 | 0.8353 | 10.94 | 1.921 | 4.653 | 0.08699 | 0.1039 | 50.67 | 19.56 | 19.56 | 19.56 | 163.6 | -273 | -273 | 1.38 |  |  | 20 | 44800 | -9.363 | -9.409 | -11.22 | -9.283 | 0 | 0 | 0 | 0 | 0 | 0 | 3692 | 238.6 | 241.3 | 173.6 | 226.7 | 236.8
1220 | 0.3653 | 1185 | 2684 | 0.2605 | 1.055 | 0 | 10.01 | 52790 | 0.07055 | 1.614 | 8370 | 17.57 | 1 | 1145 | 1141 | 227.5 | 1044 | 1100 | 1148 | 0 | 0 | 0 | 0 | 0 | -6.162 | 0.2792 | -1.315 | 1.054 | 255.9 | 1 | 4.671 | 0.8206 | 10.74 | 1.887 | 4.648 | 0.08733 | 0.1039 | 49.6 | 19.56 | 19.56 | 19.56 | 166.8 | -273 | -273 | 1.36 |  |  | 20 | 45360 | -9.301 | -9.346 | -11.14 | -9.207 | 0 | 0 | 0 | 0 | 0 | 0 | 3648 | 239.8 | 242.5 | 173.7 | 227.5 | 240.2
1240 | 0.3654 | 1186 | 2690 | 0.2571 | 1.058 | 0 | 10.22 | 53050 | 0.07077 | 1.647 | 8411 | 17.57 | 1 | 1147 | 1143 | 228.2 | 1045 | 1102 | 1149 | 0 | 0 | 0 | 0 | 0 | -6.172 | 0.2854 | -1.314 | 1.057 | 257.1 | 1 | 4.57 | 0.8034 | 10.51 | 1.848 | 4.642 | 0.08773 | 0.104 | 48.44 | 19.56 | 19.56 | 19.56 | 169.8 | -273 | -273 | 1.339 |  |  | 20 | 45910 | -9.241 | -9.286 | -11.07 | -9.132 | 0 | 0 | 0 | 0 | 0 | 0 | 3599 | 241 | 243.7 | 173.6 | 228.2 | 243.4
1260 | 0.3654 | 1188 | 2695 | 0.2545 | 1.06 | 0 | 10.41 | 53280 | 0.07096 | 1.677 | 8446 | 17.57 | 1 | 1149 | 1145 | 228.9 | 1046 | 1104 | 1151 | 0 | 0 | 0 | 0 | 0 | -6.18 | 0.2909 | -1.314 | 1.059 | 258.3 | 1 | 4.483 | 0.7879 | 10.31 | 1.812 | 4.637 | 0.08809 | 0.104 | 47.59 | 19.56 | 19.56 | 19.56 | 172.8 | -273 | -273 | 1.323 |  |  | 20 | 46460 | -9.175 | -9.22 | -11 | -9.051 | 0 | 0 | 0 | 0 | 0 | 0 | 3562 | 242.2 | 244.9 | 173.6 | 228.9 | 246.7
1280 | 0.3655 | 1190 | 2700 | 0.2517 | 1.062 | 0 | 10.57 | 53480 | 0.07113 | 1.702 | 8474 | 17.57 | 1 | 1151 | 1147 | 229.7 | 1046 | 1106 | 1153 | 0 | 0 | 0 | 0 | 0 | -6.188 | 0.2957 | -1.313 | 1.061 | 259.4 | 1 | 4.411 | 0.7756 | 10.14 | 1.784 | 4.632 | 0.08839 | 0.1041 | 46.7 | 19.56 | 19.56 | 19.56 | 175.7 | -273 | -273 | 1.306 |  |  | 20 | 47000 | -9.116 | -9.159 | -10.93 | -8.98 | 0 | 0 | 0 | 0 | 0 | 0 | 3524 | 243.3 | 246 | 173.7 | 229.7 | 249.9
1300 | 0.3656 | 1191 | 2707 | 0.2483 | 1.065 | 0 | 10.79 | 53750 | 0.07084 | 1.736 | 8515 | 17.57 | 1 | 1153 | 1149 | 230.4 | 1047 | 1108 | 1155 | 0 | 0 | 0 | 0 | 0 | -6.198 | 0.302 | -1.313 | 1.064 | 260.6 | 1 | 4.319 | 0.7599 | 9.933 | 1.748 | 4.625 | 0.08879 | 0.1041 | 45.61 | 19.55 | 19.55 | 19.55 | 178.6 | -273 | -273 | 1.285 |  |  | 20 | 47540 | -9.066 | -9.109 | -10.87 | -8.916 | 0 | 0 | 0 | 0 | 0 | 0 | 3477 | 244.5 | 247.2 | 173.6 | 230.4 | 253
1320 | 0.3657 | 1193 | 2714 | 0.2451 | 1.068 | 0 | 11.02 | 54020 | 0.07111 | 1.772 | 8557 | 17.57 | 1 | 1155 | 1151 | 231.1 | 1047 | 1110 | 1157 | 0 | 0 | 0 | 0 | 0 | -6.208 | 0.3089 | -1.312 | 1.067 | 261.7 | 1 | 4.223 | 0.7435 | 9.713 | 1.71 | 4.618 | 0.08921 | 0.1042 | 44.58 | 19.55 | 19.55 | 19.55 | 181.3 | -273 | -273 | 1.265 |  |  | 20 | 48080 | -9.01 | -9.053 | -10.81 | -8.846 | 0 | 0 | 0 | 0 | 0 | 0 | 3431 | 245.6 | 248.3 | 173.4 | 231.1 | 256.1
1340 | 0.3657 | 1194 | 2718 | 0.2429 | 1.07 | 0 | 11.19 | 54210 | 0.07129 | 1.797 | 8582 | 17.57 | 1 | 1156 | 1152 | 231.8 | 1048 | 1112 | 1158 | 0 | 0 | 0 | 0 | 0 | -6.214 | 0.3136 | -1.312 | 1.069 | 262.8 | 1 | 4.159 | 0.732 | 9.565 | 1.684 | 4.614 | 0.08949 | 0.1042 | 43.89 | 19.55 | 19.55 | 19.55 | 184 | -273 | -273 | 1.252 |  |  | 20 | 48610 | -8.949 | -8.991 | -10.74 | -8.774 | 0 | 0 | 0 | 0 | 0 | 0 | 3400 | 246.7 | 249.4 | 173.5 | 231.8 | 259.1
1360 | 0.3658 | 1196 | 2724 | 0.2398 | 1.072 | 0 | 11.4 | 54450 | 0.07154 | 1.83 | 8618 | 17.58 | 1 | 1158 | 1154 | 232.5 | 1049 | 1114 | 1160 | 0 | 0 | 0 | 0 | 0 | -6.223 | 0.3198 | -1.311 | 1.071 | 263.9 | 1 | 4.079 | 0.7185 | 9.382 | 1.653 | 4.608 | 0.08986 | 0.1043 | 42.93 | 19.55 | 19.55 | 19.55 | 186.6 | -273 | -273 | 1.233 |  |  | 20 | 49150 | -8.898 | -8.939 | -10.67 | -8.711 | 0 | 0 | 0 | 0 | 0 | 0 | 3357 | 247.8 | 250.5 | 173.4 | 232.5 | 262.2
1380 | 0.3659 | 1197 | 2731 | 0.2364 | 1.075 | 0 | 11.64 | 54740 | 0.07131 | 1.869 | 8661 | 17.58 | 1 | 1160 | 1156 | 233.2 | 1049 | 1115 | 1162 | 0 | 0 | 0 | 0 | 0 | -6.233 | 0.3269 | -1.311 | 1.074 | 265 | 1 | 3.99 | 0.7032 | 9.176 | 1.617 | 4.6 | 0.09029 | 0.1043 | 41.9 | 19.55 | 19.55 | 19.55 | 189.2 | -273 | -273 | 1.213 |  |  | 20 | 49670 | -8.854 | -8.894 | -10.62 | -8.653 | 0 | 0 | 0 | 0 | 0 | 0 | 3310 | 249 | 251.6 | 173.2 | 233.2 | 265.1
1400 | 0.366 | 1199 | 2735 | 0.2339 | 1.077 | 0 | 11.86 | 54980 | 0.07158 | 1.903 | 8696 | 17.58 | 1 | 1162 | 1158 | 233.8 | 1049 | 1117 | 1163 | 0 | 0 | 0 | 0 | 0 | -6.241 | 0.3333 | -1.31 | 1.076 | 266.1 | 1 | 3.913 | 0.6897 | 9.001 | 1.586 | 4.594 | 0.09066 | 0.1044 | 41.15 | 19.54 | 19.54 | 19.54 | 191.6 | -273 | -273 | 1.198 |  |  | 20 | 50200 | -8.797 | -8.837 | -10.55 | -8.585 | 0 | 0 | 0 | 0 | 0 | 0 | 3275 | 250 | 252.7 | 173.1 | 233.8 | 268
1420 | 0.366 | 1200 | 2740 | 0.2312 | 1.079 | 0 | 12.06 | 55190 | 0.07184 | 1.933 | 8726 | 17.58 | 1 | 1163 | 1160 | 234.5 | 1050 | 1119 | 1165 | 0 | 0 | 0 | 0 | 0 | -6.249 | 0.339 | -1.31 | 1.078 | 267.1 | 1 | 3.848 | 0.6785 | 8.85 | 1.561 | 4.589 | 0.09099 | 0.1044 | 40.35 | 19.54 | 19.54 | 19.54 | 194 | -273 | -273 | 1.182 |  |  | 20 | 50720 | -8.746 | -8.785 | -10.5 | -8.524 | 0 | 0 | 0 | 0 | 0 | 0 | 3237 | 251.1 | 253.8 | 173 | 234.5 | 270.9
1440 | 0.3661 | 1202 | 2747 | 0.2281 | 1.082 | 0 | 12.31 | 55470 | 0.07164 | 1.972 | 8766 | 17.58 | 1 | 1165 | 1161 | 235.1 | 1050 | 1121 | 1166 | 0 | 0 | 0 | 0 | 0 | -6.258 | 0.3461 | -1.309 | 1.081 | 268.2 | 1 | 3.768 | 0.6649 | 8.667 | 1.529 | 4.581 | 0.0914 | 0.1045 | 39.42 | 19.54 | 19.54 | 19.54 | 196.4 | -273 | -273 | 1.163 |  |  | 20 | 51240 | -8.705 | -8.744 | -10.45 | -8.472 | 0 | 0 | 0 | 0 | 0 | 0 | 3193 | 252.2 | 254.9 | 172.9 | 235.1 | 273.7
1460 | 0.3662 | 1203 | 2754 | 0.2247 | 1.085 | 0 | 12.59 | 55760 | 0.07205 | 2.015 | 8810 | 17.58 | 1 | 1167 | 1163 | 235.7 | 1050 | 1122 | 1168 | 0 | 0 | 0 | 0 | 0 | -6.268 | 0.3541 | -1.309 | 1.084 | 269.2 | 1 | 3.684 | 0.6505 | 8.473 | 1.496 | 4.573 | 0.09184 | 0.1046 | 38.45 | 19.54 | 19.54 | 19.54 | 198.6 | -273 | -273 | 1.143 |  |  | 20 | 51750 | -8.659 | -8.697 | -10.39 | -8.414 | 0 | 0 | 0 | 0 | 0 | 0 | 3146 | 253.3 | 255.9 | 172.6 | 235.7 | 276.5
1480 | 0.3663 | 1205 | 2758 | 0.2226 | 1.087 | 0 | 12.8 | 55970 | 0.07235 | 2.047 | 8839 | 17.59 | 1 | 1168 | 1165 | 236.3 | 1050 | 1124 | 1169 | 0 | 0 | 0 | 0 | 0 | -6.274 | 0.3601 | -1.309 | 1.086 | 270.2 | 1 | 3.622 | 0.6395 | 8.332 | 1.471 | 4.567 | 0.09217 | 0.1046 | 37.84 | 19.54 | 19.54 | 19.54 | 200.9 | -273 | -273 | 1.131 |  |  | 20 | 52270 | -8.605 | -8.643 | -10.33 | -8.352 | 0 | 0 | 0 | 0 | 0 | 0 | 3117 | 254.3 | 256.9 | 172.5 | 236.3 | 279.2
1500 | 0.3663 | 1206 | 2764 | 0.2198 | 1.089 | 0 | 13.04 | 56230 | 0.0722 | 2.084 | 8875 | 17.59 | 1 | 1170 | 1166 | 236.9 | 1050 | 1126 | 1171 | 0 | 0 | 0 | 0 | 0 | -6.283 | 0.3669 | -1.308 | 1.088 | 271.3 | 1 | 3.555 | 0.628 | 8.177 | 1.445 | 4.56 | 0.09255 | 0.1047 | 37.03 | 19.53 | 19.53 | 19.53 | 203 | -273 | -273 | 1.114 |  |  | 20 | 52780 | -8.564 | -8.601 | -10.28 | -8.301 | 0 | 0 | 0 | 0 | 0 | 0 | 3077 | 255.3 | 258 | 172.4 | 236.9 | 281.9
1520 | 0.3664 | 1207 | 2770 | 0.2166 | 1.092 | 0 | 13.32 | 56510 | 0.07242 | 2.128 | 8918 | 17.59 | 1 | 1172 | 1168 | 237 | 1049 | 1127 | 1173 | 0 | 0 | 0 | 0 | 0 | -6.286 | 0.4048 | -1.308 | 1.09 | 272.4 | 1 | 3.222 | 0.5785 | 7.411 | 1.33 | 4.555 | 0.09299 | 0.1047 | 28.56 | 19.53 | 19.53 | 19.53 | 205.1 | -273 | -273 | 1.096 |  |  | 20 | 53290 | -8.656 | -8.676 | -10.39 | -8.328 | 0 | 0 | 0 | 0 | 0 | 0 | 3032 | 256.7 | 259.4 | 170.4 | 237 | 284.6
1540 | 0.3665 | 1209 | 2776 | 0.2138 | 1.095 | 0 | 13.61 | 56790 | 0.07269 | 2.172 | 8956 | 17.59 | 1 | 1174 | 1171 | 235.3 | 1034 | 1130 | 1174 | 0 | 0 | 0 | 0 | 0 | -6.289 | 0.4794 | -1.307 | 1.093 | 273.7 | 1 | 2.721 | 0.4876 | 6.258 | 1.121 | 4.545 | 0.09342 | 0.1048 | 28.19 | 19.53 | 19.53 | 19.53 | 207.1 | -273 | -273 | 1.079 |  |  | 20 | 53800 | -8.569 | -8.595 | -10.23 | -8.215 | 0 | 0 | 0 | 0 | 0 | 0 | 2993 | 258.5 | 261.1 | 163 | 235.3 | 287.2
1560 | 0.3666 | 1211 | 2780 | 0.2114 | 1.096 | 0 | 13.84 | 57020 | 0.07265 | 2.207 | 8986 | 17.59 | 1 | 1176 | 1173 | 236 | 1034 | 1131 | 1176 | 0 | 0 | 0 | 0 | 0 | -6.296 | 0.4866 | -1.307 | 1.096 | 274.8 | 1 | 2.68 | 0.48 | 6.165 | 1.104 | 4.539 | 0.09376 | 0.1049 | 27.87 | 19.53 | 19.53 | 19.53 | 209.1 | -273 | -273 | 1.065 |  |  | 20 | 54300 | -8.505 | -8.534 | -10.18 | -8.17 | 0 | 0 | 0 | 0 | 0 | 0 | 2959 | 259.6 | 262.1 | 163 | 236 | 289.7
1580 | 0.3666 | 1212 | 2786 | 0.2085 | 1.099 | 0 | 14.12 | 57300 | 0.07285 | 2.25 | 9024 | 17.6 | 1 | 1178 | 1174 | 236.7 | 1034 | 1133 | 1177 | 0 | 0 | 0 | 0 | 0 | -6.305 | 0.4923 | -1.307 | 1.098 | 275.8 | 1 | 2.649 | 0.4745 | 6.093 | 1.091 | 4.531 | 0.09418 | 0.1049 | 27.49 | 19.53 | 19.53 | 19.53 | 211 | -273 | -273 | 1.048 |  |  | 20 | 54800 | -8.454 | -8.484 | -10.13 | -8.121 | 0 | 0 | 0 | 0 | 0 | 0 | 2919 | 260.6 | 263.2 | 163.1 | 236.7 | 292.2
1600 | 0.3667 | 1214 | 2790 | 0.2054 | 1.101 | 0 | 14.44 | 57600 | 0.07311 | 2.299 | 9067 | 17.6 | 1 | 1179 | 1176 | 237.6 | 1036 | 1134 | 1179 | 0 | 0 | 0 | 0 | 0 | -6.314 | 0.4987 | -1.307 | 1.101 | 276.9 | 1 | 2.616 | 0.4682 | 6.016 | 1.077 | 4.522 | 0.09464 | 0.105 | 27.08 | 19.53 | 19.53 | 19.53 | 212.9 | -273 | -273 | 1.031 |  |  | 20 | 55300 | -8.411 | -8.442 | -10.08 | -8.078 | 0 | 0 | 0 | 0 | 0 | 0 | 2875 | 261.6 | 264.2 | 163.7 | 237.6 | 294.7
1620 | 0.3668 | 1215 | 2797 | 0.2029 | 1.104 | 0 | 14.74 | 57880 | 0.0731 | 2.346 | 9105 | 17.6 | 1 | 1181 | 1177 | 238.3 | 1036 | 1136 | 1180 | 0 | 0 | 0 | 0 | 0 | -6.322 | 0.5045 | -1.306 | 1.103 | 277.8 | 1 | 2.585 | 0.4627 | 5.946 | 1.064 | 4.514 | 0.09507 | 0.1051 | 26.75 | 19.52 | 19.52 | 19.52 | 214.7 | -273 | -273 | 1.016 |  |  | 20 | 55800 | -8.356 | -8.388 | -10.02 | -8.026 | 0 | 0 | 0 | 0 | 0 | 0 | 2840 | 262.6 | 265.1 | 163.9 | 238.3 | 297.1
1640 | 0.3672 | 1216 | 2804 | 0.2003 | 1.109 | 0 | 14.97 | 72050 | 0.08217 | 2.381 | 10960 | 17.6 | 1 | 1182 | 1179 | 238.7 | 1036 | 1137 | 1181 | 0 | 0 | 0 | 0 | 0 | -6.327 | 0.5098 | -1.306 | 1.104 | 278.5 | 1 | 2.558 | 0.458 | 5.884 | 1.053 | 4.508 | 0.09543 | 0.1051 | 26.41 | 19.52 | 19.52 | 19.52 | 216.5 | -273 | -273 | 0.9984 |  |  | 20 | 56290 | -8.191 | -8.223 | -9.911 | -7.904 | 0 | 0 | 0 | 0 | 0 | 0 | 2804 | 263.3 | 265.8 | 163.8 | 238.7 | 299.5
1660 | 0.3683 | 1215 | 2764 | 0.1974 | 1.107 | 0 | 14.98 | 122900 | 0.1863 | 2.382 | 19260 | 17.62 | 1 | 1182 | 1179 | 238.2 | 1035 | 1138 | 1182 | 0 | 0 | 0 | 0 | 0 | -6.334 | 0.5164 | -1.305 | 1.106 | 278.3 | 1 | 2.526 | 0.452 | 5.809 | 1.04 | 4.502 | 0.0957 | 0.1052 | 26.03 | 19.52 | 19.52 | 19.52 | 218.2 | -273 | -273 | 0.9849 |  |  | 20 | 56780 | -8.016 | -8.049 | -9.626 | -7.596 | 0 | 0 | 0 | 0 | 0 | 0 | 2764 | 263 | 265.6 | 163.2 | 238.2 | 301.8
1680 | 0.3702 | 1210 | 2721 | 0.1943 | 1.11 | 0 | 14.76 | 121000 | 0.4983 | 2.351 | 19070 | 17.66 | 1 | 1178 | 1174 | 234.7 | 1028 | 1134 | 1177 | 0 | 0 | 0 | 0 | 0 | -6.343 | 0.5228 | -1.305 | 1.11 | 274.5 | 1 | 2.495 | 0.4478 | 5.738 | 1.03 | 4.485 | 0.09597 | 0.1078 | 25.62 | 19.52 | 19.52 | 19.52 | 219.9 | -273 | -273 | 0.964 |  |  | 20 | 57240 | -7.562 | -7.595 | -9.048 | -7.093 | 0 | 0 | 0 | 0 | 0 | 0 | 2721 | 259.4 | 262 | 160.6 | 234.7 | 304.1
1700 | 0.3716 | 1205 | 2687 | 0.192 | 1.112 | 0 | 14.56 | 117300 | 0.7787 | 2.325 | 18510 | 17.7 | 1 | 1173 | 1169 | 231 | 1021 | 1129 | 1172 | 0 | 0 | 0 | 0 | 0 | -6.342 | 0.5281 | -1.306 | 1.112 | 270.5 | 1 | 2.47 | 0.4449 | 5.681 | 1.023 | 4.472 | 0.09608 | 0.1053 | 25.31 | 19.52 | 19.52 | 19.52 | 221.5 | -273 | -273 | 0.9481 |  |  | 20 | 57680 | -7.278 | -7.312 | -8.67 | -6.806 | 0 | 0 | 0 | 0 | 0 | 0 | 2687 | 255.5 | 258 | 157.8 | 231 | 306.3
1720 | 0.3734 | 1199 | 2651 | 0.1894 | 1.116 | 0 | 14.37 | 113700 | 1.045 | 2.3 | 18000 | 17.74 | 1 | 1167 | 1164 | 227.1 | 1014 | 1123 | 1166 | 0 | 0 | 0 | 0 | 0 | -6.351 | 0.533 | -1.306 | 1.116 | 266.2 | 1 | 2.447 | 0.4424 | 5.628 | 1.018 | 4.454 | 0.0963 | 0.1077 | 24.97 | 19.52 | 19.52 | 19.52 | 223.1 | -273 | -273 | 0.9304 |  |  | 20 | 58100 | -6.973 | -7.007 | -8.279 | -6.47 | 0 | 0 | 0 | 0 | 0 | 0 | 2651 | 251.3 | 253.9 | 155 | 227.1 | 308.5
1740 | 0.3753 | 1192 | 2611 | 0.1865 | 1.119 | 0 | 14.16 | 109800 | 1.348 | 2.272 | 17420 | 17.78 | 1 | 1161 | 1157 | 222.5 | 1006 | 1117 | 1160 | 0 | 0 | 0 | 0 | 0 | -6.355 | 0.5388 | -1.306 | 1.12 | 261.3 | 1 | 2.421 | 0.4397 | 5.568 | 1.011 | 4.435 | 0.09648 | 0.1076 | 24.59 | 19.51 | 19.51 | 19.51 | 224.6 | -273 | -273 | 0.9113 |  |  | 20 | 58500 | -6.649 | -6.684 | -7.859 | -6.119 | 0 | 0 | 0 | 0 | 0 | 0 | 2611 | 246.5 | 249 | 151.7 | 222.5 | 310.7
1760 | 0.3775 | 1185 | 2569 | 0.1835 | 1.123 | 0 | 13.93 | 105700 | 1.67 | 2.242 | 16820 | 17.82 | 1 | 1153 | 1150 | 217.6 | 996.5 | 1110 | 1152 | 0 | 0 | 0 | 0 | 0 | -6.359 | 0.5449 | -1.307 | 1.123 | 255.8 | 1 | 2.394 | 0.4369 | 5.506 | 1.005 | 4.414 | 0.09668 | 0.1078 | 24.19 | 19.51 | 19.51 | 19.51 | 226.1 | -273 | -273 | 0.8914 |  |  | 20 | 58880 | -6.329 | -6.366 | -7.443 | -5.776 | 0 | 0 | 0 | 0 | 0 | 0 | 2569 | 241.2 | 243.7 | 148.1 | 217.6 | 312.8
1780 | 0.3792 | 1177 | 2536 | 0.1811 | 1.126 | 0 | 13.74 | 102300 | 1.947 | 2.217 | 16310 | 17.85 | 1 | 1146 | 1143 | 213.1 | 987.6 | 1102 | 1145 | 0 | 0 | 0 | 0 | 0 | -6.356 | 0.55 | -1.308 | 1.125 | 250.9 | 1 | 2.371 | 0.4349 | 5.454 | 1 | 4.397 | 0.09679 | 0.1054 | 23.88 | 19.51 | 19.51 | 19.51 | 227.5 | -273 | -273 | 0.876 |  |  | 20 | 59250 | -6.135 | -6.172 | -7.178 | -5.591 | 0 | 0 | 0 | 0 | 0 | 0 | 2536 | 236.3 | 238.8 | 144.8 | 213.1 | 314.8
1800 | 0.3812 | 1172 | 2500 | 0.1785 | 1.129 | 0 | 13.55 | 99050 | 2.21 | 2.19 | 15820 | 17.89 | 1 | 1141 | 1137 | 209.5 | 980.3 | 1097 | 1139 | 0 | 0 | 0 | 0 | 0 | -6.365 | 0.5556 | -1.308 | 1.129 | 247 | 1 | 2.348 | 0.432 | 5.399 | 0.9936 | 4.378 | 0.097 | 0.1077 | 23.54 | 19.51 | 19.51 | 19.51 | 229 | -273 | -273 | 0.8591 |  |  | 20 | 59610 | -5.998 | -6.035 | -6.999 | -5.444 | 0 | 0 | 0 | 0 | 0 | 0 | 2500 | 232.6 | 235.1 | 142.2 | 209.5 | 316.8
1820 | 0.3835 | 1164 | 2460 | 0.1757 | 1.133 | 0 | 13.33 | 95440 | 2.514 | 2.161 | 15290 | 17.93 | 1 | 1133 | 1130 | 204.6 | 971.7 | 1090 | 1132 | 0 | 0 | 0 | 0 | 0 | -6.369 | 0.5617 | -1.309 | 1.133 | 241.7 | 1 | 2.322 | 0.4291 | 5.341 | 0.9869 | 4.357 | 0.09718 | 0.1077 | 23.16 | 19.51 | 19.51 | 19.51 | 230.3 | -273 | -273 | 0.8406 |  |  | 20 | 59960 | -5.715 | -5.75 | -6.661 | -5.137 | 0 | 0 | 0 | 0 | 0 | 0 | 2460 | 227.6 | 230 | 138.5 | 204.6 | 318.8
1840 | 0.386 | 1155 | 2418 | 0.1727 | 1.137 | 0 | 13.11 | 91710 | 2.833 | 2.131 | 14730 | 17.98 | 1 | 1125 | 1122 | 199.5 | 961.3 | 1081 | 1124 | 0 | 0 | 0 | 0 | 0 | -6.372 | 0.5682 | -1.31 | 1.137 | 236 | 1 | 2.295 | 0.4264 | 5.28 | 0.9806 | 4.334 | 0.09738 | 0.1075 | 22.77 | 19.51 | 19.51 | 19.51 | 231.7 | -273 | -273 | 0.8215 |  |  | 20 | 60280 | -5.427 | -5.463 | -6.28 | -4.832 | 0 | 0 | 0 | 0 | 0 | 0 | 2418 | 222.1 | 224.5 | 134.8 | 199.5 | 320.7
1860 | 0.3881 | 1147 | 2384 | 0.1703 | 1.14 | 0 | 12.91 | 88480 | 3.117 | 2.104 | 14250 | 18.01 | 1 | 1117 | 1114 | 194.7 | 951.3 | 1073 | 1115 | 0 | 0 | 0 | 0 | 0 | -6.372 | 0.5739 | -1.311 | 1.14 | 230.7 | 1 | 2.273 | 0.4242 | 5.227 | 0.9757 | 4.312 | 0.0975 | 0.1073 | 22.45 | 19.5 | 19.5 | 19.5 | 233 | -273 | -273 | 0.8058 |  |  | 20 | 60590 | -5.249 | -5.286 | -6.036 | -4.665 | 0 | 0 | 0 | 0 | 0 | 0 | 2384 | 216.9 | 219.3 | 131.4 | 194.7 | 322.6
1880 | 0.3905 | 1139 | 2348 | 0.1677 | 1.144 | 0 | 12.72 | 85470 | 3.388 | 2.078 | 13800 | 18.05 | 1 | 1109 | 1106 | 190 | 941.5 | 1065 | 1108 | 0 | 0 | 0 | 0 | 0 | -6.375 | 0.5795 | -1.312 | 1.144 | 225.6 | 1 | 2.251 | 0.4222 | 5.177 | 0.9711 | 4.29 | 0.09771 | 0.1077 | 22.11 | 19.5 | 19.5 | 19.5 | 234.2 | -273 | -273 | 0.7894 |  |  | 20 | 60890 | -5.027 | -5.065 | -5.748 | -4.428 | 0 | 0 | 0 | 0 | 0 | 0 | 2348 | 211.9 | 214.3 | 128 | 190 | 324.4
1900 | 0.3932 | 1131 | 2307 | 0.1648 | 1.147 | 0 | 12.5 | 82170 | 3.691 | 2.049 | 13300 | 18.09 | 1 | 1101 | 1097 | 185 | 930.7 | 1057 | 1099 | 0 | 0 | 0 | 0 | 0 | -6.376 | 0.586 | -1.312 | 1.147 | 220 | 1 | 2.226 | 0.4197 | 5.119 | 0.9654 | 4.266 | 0.09789 | 0.1076 | 21.73 | 19.5 | 19.5 | 19.5 | 235.4 | -273 | -273 | 0.7715 |  |  | 20 | 61180 | -4.772 | -4.811 | -5.418 | -4.158 | 0 | 0 | 0 | 0 | 0 | 0 | 2307 | 206.5 | 208.8 | 124.5 | 185 | 326.2
1920 | 0.396 | 1121 | 2265 | 0.1618 | 1.15 | 0 | 12.27 | 78780 | 4.011 | 2.017 | 12790 | 18.14 | 1 | 1092 | 1088 | 179.7 | 917.6 | 1048 | 1090 | 0 | 0 | 0 | 0 | 0 | -6.387 | 0.5932 | -1.313 | 1.155 | 214.3 | 1 | 2.199 | 0.4175 | 5.057 | 0.9603 | 4.234 | 0.09808 | 0.1075 | 21.33 | 19.5 | 19.5 | 19.5 | 236.6 | -273 | -273 | 0.7536 |  |  | 20 | 61450 | -4.568 | -4.613 | -5.129 | -3.991 | 0 | 0 | 0 | 0 | 0 | 0 | 2265 | 201 | 203.3 | 120.2 | 179.7 | 327.9
1940 | 0.3988 | 1112 | 2229 | 0.1592 | 1.155 | 0 | 12.06 | 75650 | 4.314 | 1.987 | 12300 | 18.18 | 1 | 1083 | 1079 | 174.5 | 905.6 | 1038 | 1080 | 0 | 0 | 0 | 0 | 0 | -6.376 | 0.5998 | -1.314 | 1.155 | 208.6 | 1 | 2.175 | 0.4152 | 5.001 | 0.955 | 4.215 | 0.09823 | 0.1074 | 20.99 | 19.5 | 19.5 | 19.5 | 237.8 | -273 | -273 | 0.7366 |  |  | 20 | 61710 | -4.331 | -4.371 | -4.833 | -3.711 | 0 | 0 | 0 | 0 | 0 | 0 | 2229 | 195.4 | 197.7 | 116.5 | 174.5 | 329.6
1960 | 0.4016 | 1103 | 2192 | 0.1566 | 1.159 | 0 | 11.87 | 72880 | 4.587 | 1.96 | 11880 | 18.22 | 1 | 1074 | 1070 | 169.7 | 894.6 | 1029 | 1071 | 0 | 0 | 0 | 0 | 0 | -6.376 | 0.6059 | -1.315 | 1.159 | 203.2 | 1 | 2.153 | 0.4132 | 4.951 | 0.9504 | 4.19 | 0.09842 | 0.1077 | 20.65 | 19.5 | 19.5 | 19.5 | 238.9 | -273 | -273 | 0.7207 |  |  | 20 | 61960 | -4.132 | -4.172 | -4.578 | -3.501 | 0 | 0 | 0 | 0 | 0 | 0 | 2192 | 190.3 | 192.5 | 113.2 | 169.7 | 331.3
1980 | 0.4048 | 1093 | 2152 | 0.1537 | 1.162 | 0 | 11.65 | 69900 | 4.891 | 1.929 | 11420 | 18.26 | 1 | 1065 | 1061 | 164.7 | 882.8 | 1020 | 1062 | 0 | 0 | 0 | 0 | 0 | -6.375 | 0.613 | -1.316 | 1.162 | 197.6 | 1 | 2.128 | 0.4106 | 4.894 | 0.9444 | 4.164 | 0.09859 | 0.1076 | 20.27 | 19.5 | 19.5 | 19.5 | 239.9 | -273 | -273 | 0.7034 |  |  | 20 | 62190 | -3.894 | -3.935 | -4.272 | -3.251 | 0 | 0 | 0 | 0 | 0 | 0 | 2152 | 184.8 | 187 | 109.6 | 164.7 | 332.9
2000 | 0.4084 | 1083 | 2110 | 0.1507 | 1.166 | 0 | 11.42 | 66790 | 5.214 | 1.895 | 10940 | 18.31 | 1 | 1055 | 1051 | 159.4 | 873.1 | 1010 | 1052 | 0 | 0 | 0 | 0 | 0 | -6.378 | 0.6209 | -1.317 | 1.166 | 191.6 | 1 | 2.101 | 0.4066 | 4.832 | 0.9351 | 4.135 | 0.09878 | 0.1075 | 19.87 | 19.49 | 19.49 | 19.49 | 240.9 | -273 | -273 | 0.6853 |  |  | 20 | 62410 | -3.647 | -3.684 | -3.998 | -2.992 | 0 | 0 | 0 | 0 | 0 | 0 | 2110 | 179.1 | 181.3 | 106.1 | 159.4 | 334.4
2020 | 0.4118 | 1074 | 2069 | 0.1478 | 1.17 | 0 | 11.2 | 63840 | 5.531 | 1.859 | 10460 | 18.36 | 1 | 1046 | 1042 | 154.9 | 861.2 | 1001 | 1042 | 0 | 0 | 0 | 0 | 0 | -6.376 | 0.6294 | -1.317 | 1.17 | 186.7 | 1 | 2.072 | 0.4027 | 4.766 | 0.9263 | 4.111 | 0.09896 | 0.1076 | 19.49 | 19.49 | 19.49 | 19.49 | 241.9 | -273 | -273 | 0.6684 |  |  | 20 | 62610 | -3.575 | -3.615 | -3.857 | -2.944 | 0 | 0 | 0 | 0 | 0 | 0 | 2069 | 174.3 | 176.5 | 102.9 | 154.9 | 335.9
2040 | 0.4151 | 1065 | 2033 | 0.1452 | 1.173 | 0 | 11 | 61310 | 5.809 | 1.829 | 10060 | 18.4 | 1 | 1037 | 1033 | 150.4 | 849.8 | 991.4 | 1033 | 0 | 0 | 0 | 0 | 0 | -6.374 | 0.6366 | -1.318 | 1.173 | 181.6 | 1 | 2.049 | 0.4 | 4.712 | 0.9201 | 4.085 | 0.09912 | 0.1074 | 19.15 | 19.49 | 19.49 | 19.49 | 242.9 | -273 | -273 | 0.6534 |  |  | 20 | 62810 | -3.375 | -3.416 | -3.606 | -2.732 | 0 | 0 | 0 | 0 | 0 | 0 | 2033 | 169.5 | 171.6 | 99.72 | 150.4 | 337.4
2060 | 0.4189 | 1055 | 1993 | 0.1424 | 1.176 | 0 | 10.79 | 58660 | 6.109 | 1.796 | 9635 | 18.45 | 1 | 1027 | 1023 | 145.6 | 837.3 | 981.6 | 1023 | 0 | 0 | 0 | 0 | 0 | -6.372 | 0.6446 | -1.319 | 1.177 | 176.2 | 1 | 2.023 | 0.397 | 4.654 | 0.9131 | 4.057 | 0.09929 | 0.1076 | 18.77 | 19.49 | 19.49 | 19.49 | 243.7 | -273 | -273 | 0.6369 |  |  | 20 | 63000 | -3.14 | -3.182 | -3.307 | -2.485 | 0 | 0 | 0 | 0 | 0 | 0 | 1993 | 164.3 | 166.4 | 96.34 | 145.6 | 338.8
2080 | 0.4231 | 1044 | 1951 | 0.1394 | 1.18 | 0 | 10.56 | 55920 | 6.427 | 1.761 | 9194 | 18.5 | 1 | 1017 | 1013 | 140.5 | 823.9 | 971 | 1013 | 0 | 0 | 0 | 0 | 0 | -6.368 | 0.6534 | -1.319 | 1.18 | 170.6 | 1 | 1.996 | 0.3935 | 4.591 | 0.9051 | 4.028 | 0.09947 | 0.1075 | 18.38 | 19.49 | 19.49 | 19.49 | 244.6 | -273 | -273 | 0.6198 |  |  | 20 | 63170 | -2.894 | -2.936 | -2.99 | -2.227 | 0 | 0 | 0 | 0 | 0 | 0 | 1951 | 158.8 | 160.9 | 92.81 | 140.5 | 340.2
2100 | 0.4285 | 1021 | 1908 | 0.1363 | 1.188 | 0 | 10.3 | 52910 | 6.785 | 1.735 | 8782 | 18.53 | 1 | 996 | 991.8 | 130.6 | 798.9 | 951.5 | 991.8 | 0 | 0 | 0 | 0 | 0 | -6.357 | 0.6583 | -1.324 | 1.188 | 159 | 1 | 1.981 | 0.3965 | 4.557 | 0.912 | 3.966 | 0.09969 | 0.1074 | 17.97 | 19.49 | 19.49 | 19.49 | 245.4 | -273 | -273 | 0.6006 |  |  | 20 | 63290 | -1.89 | -1.935 | -1.751 | -1.154 | 0 | 0 | 0 | 0 | 0 | 0 | 1908 | 147.6 | 149.7 | 86.19 | 130.6 | 341.5
2120 | 0.4329 | 1007 | 1871 | 0.1337 | 1.193 | 0 | 10.09 | 7330 | 7.083 | 1.705 | 1310 | 18.58 | 1 | 981.5 | 977.3 | 124.5 | 781.8 | 936.6 | 977.1 | 0 | 0 | 0 | 0 | 0 | -6.347 | 0.6649 | -1.326 | 1.193 | 152.1 | 1 | 1.962 | 0.3957 | 4.512 | 0.9102 | 3.926 | 0.09986 | 0.1076 | 17.62 | 19.49 | 19.49 | 19.49 | 246.1 | -273 | -273 | 0.5854 |  |  | 20 | 63390 | -1.781 | -1.825 | -1.571 | -1.057 | 0 | 0 | 0 | 0 | 0 | 0 | 1871 | 140.9 | 142.9 | 82.05 | 124.5 | 342.8
2140 | 0.4375 | 994.3 | 1832 | 0.1309 | 1.197 | 0 | 9.886 | 5129 | 7.376 | 1.672 | 858.1 | 18.62 | 1 | 969.2 | 965 | 119.4 | 770.5 | 924.4 | 964.6 | 0 | 0 | 0 | 0 | 0 | -6.344 | 0.6726 | -1.327 | 1.197 | 146.2 | 1 | 1.939 | 0.3921 | 4.46 | 0.9017 | 3.892 | 0.1 | 0.1074 | 17.25 | 19.49 | 19.49 | 19.49 | 246.8 | -273 | -273 | 0.5699 |  |  | 20 | 63490 | -1.69 | -1.731 | -1.487 | -0.9733 | 0 | 0 | 0 | 0 | 0 | 0 | 1832 | 135.4 | 137.4 | 78.71 | 119.4 | 344
2160 | 0.4426 | 982.2 | 1791 | 0.1279 | 1.2 | 0 | 9.665 | 4916 | 7.686 | 1.636 | 818.4 | 18.67 | 1 | 957.2 | 953 | 114.5 | 755.5 | 912.2 | 952.4 | 0 | 0 | 0 | 0 | 0 | -6.335 | 0.6817 | -1.327 | 1.2 | 140.6 | 1 | 1.913 | 0.3887 | 4.401 | 0.894 | 3.857 | 0.1002 | 0.1075 | 16.86 | 19.48 | 19.48 | 19.48 | 247.5 | -273 | -273 | 0.5537 |  |  | 20 | 63570 | -1.543 | -1.586 | -1.277 | -0.8238 | 0 | 0 | 0 | 0 | 0 | 0 | 1791 | 130.1 | 132 | 75.33 | 114.5 | 345.2
2180 | 0.4479 | 972.1 | 1748 | 0.1248 | 1.202 | 0 | 9.44 | 4794 | 8.001 | 1.594 | 796 | 18.73 | 1 | 946.9 | 942.6 | 110.5 | 741.5 | 901.2 | 941.7 | 0 | 0 | 0 | 0 | 0 | -6.327 | 0.6927 | -1.327 | 1.203 | 136.2 | 1 | 1.883 | 0.3837 | 4.331 | 0.8825 | 3.829 | 0.1004 | 0.1074 | 16.46 | 19.48 | 19.48 | 19.48 | 248.1 | -273 | -273 | 0.5377 |  |  | 20 | 63660 | -1.533 | -1.577 | -1.229 | -0.8258 | 0 | 0 | 0 | 0 | 0 | 0 | 1748 | 125.8 | 127.7 | 72.45 | 110.5 | 346.4
2200 | 0.4537 | 960.3 | 1705 | 0.1218 | 1.206 | 0 | 9.206 | 4673 | 8.329 | 1.552 | 774.1 | 18.79 | 1 | 935.5 | 931.2 | 105.9 | 726.5 | 889.6 | 930 | 0 | 0 | 0 | 0 | 0 | -6.316 | 0.704 | -1.326 | 1.206 | 131.1 | 1 | 1.853 | 0.3788 | 4.261 | 0.8712 | 3.795 | 0.1005 | 0.1075 | 16.06 | 19.48 | 19.48 | 19.48 | 248.7 | -273 | -273 | 0.5216 |  |  | 20 | 63730 | -1.329 | -1.373 | -0.9742 | -0.6159 | 0 | 0 | 0 | 0 | 0 | 0 | 1705 | 120.9 | 122.8 | 69.3 | 105.9 | 347.5
2220 | 0.459 | 948.9 | 1668 | 0.1191 | 1.208 | 0 | 9.002 | 4566 | 8.618 | 1.516 | 755.2 | 18.84 | 1 | 924.4 | 919.9 | 101.7 | 712.1 | 878.2 | 918.4 | 0 | 0 | 0 | 0 | 0 | -6.305 | 0.7138 | -1.327 | 1.209 | 126.3 | 1 | 1.827 | 0.3749 | 4.203 | 0.8624 | 3.762 | 0.1007 | 0.1075 | 15.71 | 19.48 | 19.48 | 19.48 | 249.2 | -273 | -273 | 0.5076 |  |  | 20 | 63800 | -1.187 | -1.232 | -0.7907 | -0.48 | 0 | 0 | 0 | 0 | 0 | 0 | 1668 | 116.3 | 118.2 | 66.37 | 101.7 | 348.5
2240 | 0.4651 | 937 | 1628 | 0.1163 | 1.211 | 0 | 8.79 | 4456 | 8.916 | 1.477 | 735 | 18.89 | 1 | 912.9 | 908.4 | 97.41 | 697.2 | 866.5 | 906.6 | 0 | 0 | 0 | 0 | 0 | -6.292 | 0.7244 | -1.326 | 1.212 | 121.4 | 1 | 1.801 | 0.3705 | 4.141 | 0.8522 | 3.728 | 0.1009 | 0.1075 | 15.33 | 19.48 | 19.48 | 19.48 | 249.7 | -273 | -273 | 0.4927 |  |  | 20 | 63860 | -1.005 | -1.05 | -0.5621 | -0.2901 | 0 | 0 | 0 | 0 | 0 | 0 | 1628 | 111.7 | 113.5 | 63.42 | 97.41 | 349.5
2260 | 0.4717 | 924.7 | 1585 | 0.1132 | 1.213 | 0 | 8.567 | 4340 | 9.229 | 1.435 | 713.3 | 18.95 | 1 | 901 | 896.5 | 93.06 | 681.5 | 854.5 | 894.4 | 0 | 0 | 0 | 0 | 0 | -6.277 | 0.7361 | -1.325 | 1.214 | 116.5 | 1 | 1.772 | 0.3655 | 4.076 | 0.8406 | 3.692 | 0.101 | 0.1074 | 14.93 | 19.48 | 19.48 | 19.48 | 250.1 | -273 | -273 | 0.4774 |  |  | 20 | 63900 | -0.8063 | -0.8518 | -0.3133 | -0.083 | 0 | 0 | 0 | 0 | 0 | 0 | 1585 | 107 | 108.8 | 60.44 | 93.06 | 350.5
2280 | 0.479 | 911.3 | 1542 | 0.1102 | 1.216 | 0 | 8.336 | 4220 | 9.552 | 1.391 | 690.2 | 19.01 | 1 | 888.7 | 884.2 | 88.66 | 670.7 | 842.8 | 881.8 | 0 | 0 | 0 | 0 | 0 | -6.27 | 0.7486 | -1.325 | 1.217 | 111.4 | 1 | 1.742 | 0.3577 | 4.007 | 0.8228 | 3.654 | 0.1012 | 0.1074 | 14.53 | 19.48 | 19.48 | 19.48 | 250.5 | -273 | -273 | 0.4619 |  |  | 20 | 63940 | -0.6041 | -0.644 | -0.1292 | 0.1226 | 0 | 0 | 0 | 0 | 0 | 0 | 1542 | 102.3 | 104 | 57.61 | 88.66 | 351.4
2300 | 0.4865 | 898.2 | 1500 | 0.1071 | 1.218 | 0 | 8.106 | 4100 | 9.874 | 1.345 | 666.8 | 19.08 | 1 | 876.2 | 871.7 | 84.35 | 654.1 | 830.3 | 868.9 | 0 | 0 | 0 | 0 | 0 | -6.251 | 0.7619 | -1.324 | 1.219 | 106.6 | 1 | 1.712 | 0.3518 | 3.938 | 0.8091 | 3.616 | 0.1014 | 0.1075 | 14.13 | 19.48 | 19.48 | 19.48 | 250.8 | -273 | -273 | 0.4469 |  |  | 20 | 63970 | -0.4062 | -0.4482 | 0.1449 | 0.328 | 0 | 0 | 0 | 0 | 0 | 0 | 1500 | 97.71 | 99.38 | 54.66 | 84.35 | 352.3
2320 | 0.4937 | 885.6 | 1462 | 0.1044 | 1.219 | 0 | 7.899 | 3993 | 10.17 | 1.304 | 645.6 | 19.13 | 1 | 864.1 | 859.5 | 80.38 | 638.1 | 818 | 856.4 | 0 | 0 | 0 | 0 | 0 | -6.231 | 0.774 | -1.322 | 1.221 | 102 | 1 | 1.685 | 0.3466 | 3.876 | 0.7972 | 3.579 | 0.1015 | 0.1074 | 13.76 | 19.48 | 19.48 | 19.48 | 251.1 | -273 | -273 | 0.4335 |  |  | 20 | 63990 | -0.2561 | -0.2991 | 0.3465 | 0.4758 | 0 | 0 | 0 | 0 | 0 | 0 | 1462 | 93.4 | 95.04 | 51.95 | 80.38 | 353.1
2340 | 0.5012 | 875.4 | 1421 | 0.1015 | 1.219 | 0 | 7.694 | 3886 | 10.45 | 1.26 | 622.4 | 19.2 | 1 | 853.4 | 848.7 | 77.14 | 622.8 | 806.6 | 845.1 | 0 | 0 | 0 | 0 | 0 | -6.208 | 0.7883 | -1.32 | 1.221 | 98.45 | 1 | 1.655 | 0.3398 | 3.806 | 0.7816 | 3.549 | 0.1017 | 0.1074 | 13.38 | 19.48 | 19.47 | 19.48 | 251.3 | -273 | -273 | 0.4201 |  |  | 20 | 64010 | -0.3164 | -0.3616 | 0.3445 | 0.3704 | 0 | 0 | 0 | 0 | 0 | 0 | 1421 | 89.98 | 91.61 | 49.68 | 77.14 | 353.9
2360 | 0.51 | 863.2 | 1378 | 0.09845 | 1.22 | 0 | 7.47 | 3770 | 10.77 | 1.212 | 597.8 | 19.26 | 1 | 842.2 | 837.5 | 73.48 | 607 | 795.5 | 833.6 | 0 | 0 | 0 | 0 | 0 | -6.187 | 0.804 | -1.317 | 1.222 | 94.33 | 1 | 1.622 | 0.3323 | 3.732 | 0.7643 | 3.512 | 0.1018 | 0.1074 | 12.98 | 19.47 | 19.47 | 19.47 | 251.5 | -273 | -273 | 0.4058 |  |  | 20 | 64020 | -0.07116 | -0.1155 | 0.6041 | 0.6663 | 0 | 0 | 0 | 0 | 0 | 0 | 1378 | 86.1 | 87.69 | 47.19 | 73.48 | 354.6
2380 | 0.5194 | 849.9 | 1335 | 0.09537 | 1.22 | 0 | 7.244 | 3652 | 11.08 | 1.163 | 572.7 | 19.33 | 1 | 829.9 | 825.2 | 69.63 | 589.8 | 783.2 | 820.8 | 0 | 0 | 0 | 0 | 0 | -6.159 | 0.82 | -1.314 | 1.223 | 89.96 | 1 | 1.591 | 0.3247 | 3.658 | 0.7468 | 3.471 | 0.102 | 0.1073 | 12.58 | 19.47 | 19.47 | 19.47 | 251.6 | -273 | -273 | 0.3916 |  |  | 20 | 64030 | 0.1555 | 0.1113 | 0.8738 | 0.9059 | 0 | 0 | 0 | 0 | 0 | 0 | 1335 | 81.99 | 83.54 | 44.58 | 69.63 | 355.3
2400 | 0.5298 | 835.4 | 1292 | 0.09227 | 1.221 | 0 | 7.014 | 3533 | 11.41 | 1.111 | 545.6 | 19.4 | 1 | 816.9 | 812.2 | 65.74 | 577 | 770.7 | 807.4 | 0 | 0 | 0 | 0 | 0 | -6.135 | 0.8369 | -1.311 | 1.221 | 85.39 | 1 | 1.559 | 0.314 | 3.585 | 0.7221 | 3.43 | 0.1021 | 0.1073 | 12.17 | 19.47 | 19.47 | 19.47 | 251.7 | -273 | -273 | 0.3771 |  |  | 20 | 64030 | 0.4036 | 0.3664 | 1.078 | 1.161 | 0 | 0 | 0 | 0 | 0 | 0 | 1292 | 77.8 | 79.29 | 42.12 | 65.74 | 356
2420 | 0.5395 | 821.6 | 1252 | 0.08943 | 1.22 | 0 | 6.798 | 3421 | 11.71 | 1.064 | 521.6 | 19.47 | 1 | 804.1 | 799.3 | 62.12 | 561.3 | 758.4 | 794.1 | 0 | 0 | 0 | 0 | 0 | -6.11 | 0.8535 | -1.308 | 1.223 | 81.2 | 1 | 1.528 | 0.3058 | 3.515 | 0.7034 | 3.387 | 0.1023 | 0.1073 | 11.79 | 19.47 | 19.47 | 19.47 | 251.8 | -273 | -273 | 0.3645 |  |  | 20 | 64030 | 0.5458 | 0.5063 | 1.295 | 1.3 | 0 | 0 | 0 | 0 | 0 | 0 | 1252 | 73.92 | 75.36 | 39.72 | 62.12 | 356.6
2440 | 0.55 | 807.8 | 1211 | 0.08653 | 1.219 | 0 | 6.591 | 3313 | 12 | 1.017 | 497.3 | 19.53 | 1 | 791.2 | 786.4 | 58.6 | 543.5 | 745.7 | 780.8 | 0 | 0 | 0 | 0 | 0 | -6.074 | 0.8702 | -1.304 | 1.222 | 77.13 | 1 | 1.499 | 0.2979 | 3.447 | 0.6853 | 3.344 | 0.1024 | 0.1073 | 11.41 | 19.47 | 19.47 | 19.47 | 251.7 | -273 | -273 | 0.3518 |  |  | 20 | 64030 | 0.7228 | 0.6825 | 1.522 | 1.488 | 0 | 0 | 0 | 0 | 0 | 0 | 1211 | 70.12 | 71.52 | 37.35 | 58.6 | 357.1
2460 | 0.5616 | 793.5 | 1169 | 0.08353 | 1.217 | 0 | 6.377 | 3201 | 12.3 | 0.9672 | 471.6 | 19.6 | 1 | 778.1 | 773.3 | 55.1 | 525 | 732.8 | 767.3 | 0 | 0 | 0 | 0 | 0 | -6.033 | 0.8886 | -1.299 | 1.221 | 73.1 | 1 | 1.468 | 0.2891 | 3.376 | 0.665 | 3.299 | 0.1026 | 0.1073 | 11.01 | 19.47 | 19.47 | 19.47 | 251.7 | -273 | -273 | 0.3389 |  |  | 20 | 64030 | 0.9099 | 0.8697 | 1.752 | 1.687 | 0 | 0 | 0 | 0 | 0 | 0 | 1169 | 66.37 | 67.73 | 35.02 | 55.1 | 357.6
2480 | 0.5741 | 778.9 | 1127 | 0.08048 | 1.214 | 0 | 6.159 | 3088 | 12.61 | 0.9152 | 444.9 | 19.67 | 1 | 764.8 | 760 | 51.68 | 505.8 | 719.8 | 753.4 | 0 | 0 | 0 | 0 | 0 | -5.985 | 0.9086 | -1.293 | 1.219 | 69.14 | 1 | 1.436 | 0.2794 | 3.302 | 0.6427 | 3.252 | 0.1027 | 0.1073 | 10.61 | 19.47 | 19.47 | 19.47 | 251.6 | -273 | -273 | 0.326 |  |  | 20 | 64030 | 1.095 | 1.055 | 1.976 | 1.882 | 0 | 0 | 0 | 0 | 0 | 0 | 1127 | 62.69 | 64.01 | 32.73 | 51.68 | 358.1
2500 | 0.5868 | 768.6 | 1084 | 0.0774 | 1.208 | 0 | 5.944 | 2976 | 12.91 | 0.8588 | 416 | 19.75 | 1 | 754.4 | 749.5 | 49.19 | 488.2 | 708.7 | 742.3 | 0 | 0 | 0 | 0 | 0 | -5.936 | 0.9335 | -1.284 | 1.214 | 66.43 | 1 | 1.397 | 0.2674 | 3.214 | 0.615 | 3.218 | 0.1029 | 0.1072 | 10.21 | 19.47 | 19.47 | 19.47 | 251.5 | -273 | -273 | 0.3137 |  |  | 20 | 64030 | 1.03 | 0.99 | 1.951 | 1.81 | 0 | 0 | 0 | 0 | 0 | 0 | 1084 | 60.18 | 61.48 | 31 | 49.19 | 358.5
2520 | 0.6027 | 747.1 | 1040 | 0.0743 | 1.207 | 0 | 5.706 | 2853 | 13.24 | 0.8029 | 387.4 | 19.83 | 1 | 738.2 | 733.3 | 44.85 | 472.1 | 694.8 | 726.2 | 0 | 0 | 0 | 0 | 0 | -5.897 | 0.9538 | -1.278 | 1.214 | 61.08 | 1 | 1.368 | 0.2544 | 3.145 | 0.5851 | 3.149 | 0.103 | 0.1072 | 9.796 | 19.47 | 19.47 | 19.47 | 251.3 | -273 | -273 | 0.3003 |  |  | 20 | 64030 | 1.724 | 1.696 | 2.53 | 2.569 | 0 | 0 | 0 | 0 | 0 | 0 | 1040 | 55.37 | 56.56 | 28.32 | 44.85 | 358.9
2540 | 0.6168 | 729.9 | 1000 | 0.07145 | 1.202 | 0 | 5.505 | 2748 | 13.52 | 0.7549 | 362.8 | 19.89 | 1 | 722.3 | 717.5 | 41.43 | 449.2 | 679.8 | 709.8 | 0 | 0 | 0 | 0 | 0 | -5.82 | 0.9734 | -1.27 | 1.209 | 57.01 | 1 | 1.34 | 0.2458 | 3.082 | 0.5652 | 3.094 | 0.1031 | 0.1072 | 9.42 | 19.47 | 19.47 | 19.47 | 251 | -273 | -273 | 0.289 |  |  | 20 | 64030 | 1.815 | 1.786 | 2.732 | 2.629 | 0 | 0 | 0 | 0 | 0 | 0 | 1000 | 51.65 | 52.79 | 26.04 | 41.43 | 359.2
2560 | 0.6323 | 713.5 | 959.1 | 0.06851 | 1.195 | 0 | 5.303 | 2643 | 13.81 | 0.7034 | 336.4 | 19.96 | 1 | 707.7 | 702.9 | 38.36 | 428 | 665.9 | 694.8 | 0 | 0 | 0 | 0 | 0 | -5.745 | 0.9957 | -1.261 | 1.203 | 53.34 | 1 | 1.31 | 0.2348 | 3.013 | 0.54 | 3.039 | 0.1033 | 0.1072 | 9.033 | 19.47 | 19.47 | 19.47 | 250.8 | -273 | -273 | 0.2776 |  |  | 20 | 64030 | 1.955 | 1.926 | 2.917 | 2.773 | 0 | 0 | 0 | 0 | 0 | 0 | 959.1 | 48.3 | 49.38 | 24.03 | 38.36 | 359.5
2580 | 0.6491 | 697.1 | 917 | 0.0655 | 1.187 | 0 | 5.097 | 2535 | 14.1 | 0.6497 | 309 | 20.04 | 1 | 693.3 | 688.5 | 35.42 | 406.4 | 652.1 | 680 | 0 | 0 | 0 | 0 | 0 | -5.66 | 1.021 | -1.25 | 1.196 | 49.82 | 1 | 1.278 | 0.2225 | 2.939 | 0.5118 | 2.982 | 0.1034 | 0.1072 | 8.637 | 19.47 | 19.46 | 19.47 | 250.4 | -273 | -273 | 0.2662 |  |  | 20 | 64030 | 2.108 | 2.081 | 3.097 | 2.93 | 0 | 0 | 0 | 0 | 0 | 0 | 917 | 45.1 | 46.12 | 22.11 | 35.42 | 359.8
2600 | 0.6672 | 680.4 | 874.4 | 0.06246 | 1.177 | 0 | 4.889 | 2427 | 14.39 | 0.5946 | 281 | 20.11 | 1 | 678.9 | 674.1 | 32.59 | 384.2 | 638.5 | 665.3 | 0 | 0 | 0 | 0 | 0 | -5.564 | 1.048 | -1.237 | 1.188 | 46.42 | 1 | 1.245 | 0.2092 | 2.863 | 0.4811 | 2.922 | 0.1035 | 0.1071 | 8.235 | 19.47 | 19.46 | 19.47 | 250.1 | -273 | -273 | 0.2549 |  |  | 20 | 64030 | 2.263 | 2.238 | 3.272 | 3.087 | 0 | 0 | 0 | 0 | 0 | 0 | 874.4 | 42.03 | 43 | 20.27 | 32.59 | 359.9
2620 | 0.6859 | 667.9 | 831.4 | 0.05939 | 1.164 | 0 | 4.68 | 2318 | 14.68 | 0.532 | 249.2 | 20.2 | 1 | 667.2 | 662.5 | 30.5 | 370.6 | 627.3 | 653.2 | 0 | 0 | 0 | 0 | 0 | -5.495 | 1.083 | -1.222 | 1.176 | 43.97 | 1 | 1.205 | 0.1894 | 2.771 | 0.4357 | 2.877 | 0.1037 | 0.1071 | 7.83 | 19.47 | 19.46 | 19.47 | 249.7 | -273 | -273 | 0.2439 |  |  | 20 | 64030 | 2.177 | 2.159 | 3.152 | 2.968 | 0 | 0 | 0 | 0 | 0 | 0 | 831.4 | 39.92 | 40.82 | 18.94 | 30.5 | 360.1
2640 | 0.7068 | 651.7 | 788.1 | 0.05629 | 1.151 | 0 | 4.471 | 2209 | 14.98 | 0.4754 | 220.5 | 20.27 | 1 | 654 | 649.4 | 28.01 | 348.2 | 615.2 | 639.9 | 0 | 0 | 0 | 0 | 0 | -5.38 | 1.116 | -1.206 | 1.165 | 40.96 | 1 | 1.168 | 0.1737 | 2.687 | 0.3996 | 2.814 | 0.1038 | 0.1071 | 7.422 | 19.47 | 19.46 | 19.47 | 249.2 | -273 | -273 | 0.233 |  |  | 20 | 64030 | 2.356 | 2.342 | 3.338 | 3.153 | 0 | 0 | 0 | 0 | 0 | 0 | 788.1 | 37.25 | 38.09 | 17.33 | 28.01 | 360.2
2660 | 0.7286 | 635 | 745.6 | 0.05326 | 1.136 | 0 | 4.268 | 2103 | 15.26 | 0.4193 | 192.1 | 20.35 | 1 | 640.3 | 635.9 | 25.59 | 324.5 | 602.6 | 626.1 | 0 | 0 | 0 | 0 | 0 | -5.243 | 1.152 | -1.187 | 1.151 | 37.99 | 1 | 1.133 | 0.1574 | 2.605 | 0.362 | 2.747 | 0.1039 | 0.1071 | 7.022 | 19.47 | 19.46 | 19.47 | 248.8 | -273 | -273 | 0.2225 |  |  | 20 | 64030 | 2.508 | 2.502 | 3.499 | 3.297 | 0 | 0 | 0 | 0 | 0 | 0 | 745.6 | 34.64 | 35.41 | 15.77 | 25.59 | 360.2
2680 | 0.747 | 619 | 713.9 | 0.05099 | 1.125 | 0 | 4.08 | 2005 | 15.53 | 0.3677 | 166.1 | 20.42 | 1 | 626.9 | 622.6 | 23.46 | 301 | 590.3 | 612.7 | 0 | 0 | 0 | 0 | 0 | -5.083 | 1.187 | -1.172 | 1.135 | 35.31 | 1 | 1.099 | 0.1416 | 2.528 | 0.3258 | 2.687 | 0.104 | 0.107 | 6.724 | 19.47 | 19.46 | 19.47 | 248.2 | -273 | -273 | 0.2143 |  |  | 20 | 64030 | 2.567 | 2.569 | 3.582 | 3.324 | 0 | 0 | 0 | 0 | 0 | 0 | 713.9 | 32.3 | 33.01 | 14.4 | 23.46 | 360.3
2700 | 0.7528 | 608.4 | 704.1 | 0.05029 | 1.121 | 0 | 4 | 1964 | 15.64 | 0.3513 | 157.8 | 20.44 | 1 | 616.2 | 612.1 | 22.24 | 287.7 | 579.7 | 601.9 | 0 | 0 | 0 | 0 | 0 | -4.983 | 1.197 | -1.168 | 1.127 | 33.64 | 1 | 1.09 | 0.1378 | 2.507 | 0.3169 | 2.653 | 0.1041 | 0.107 | 6.631 | 19.47 | 19.46 | 19.47 | 247.7 | -273 | -273 | 0.2119 |  |  | 20 | 64030 | 2.447 | 2.445 | 3.505 | 3.165 | 0 | 0 | 0 | 0 | 0 | 0 | 704.1 | 30.79 | 31.46 | 13.63 | 22.24 | 360.3
2720 | 0.759 | 599.2 | 693.8 | 0.04956 | 1.117 | 0 | 3.949 | 1939 | 15.71 | 0.3413 | 152.8 | 20.46 | 1 | 607 | 602.9 | 21.24 | 278.3 | 570.3 | 592.5 | 0 | 0 | 0 | 0 | 0 | -4.915 | 1.2 | -1.164 | 1.123 | 32.25 | 1 | 1.087 | 0.1357 | 2.5 | 0.3121 | 2.621 | 0.1041 | 0.107 | 6.534 | 19.47 | 19.46 | 19.47 | 247.1 | -273 | -273 | 0.2094 |  |  | 20 | 64030 | 2.35 | 2.346 | 3.421 | 3.04 | 0 | 0 | 0 | 0 | 0 | 0 | 693.8 | 29.51 | 30.16 | 13.01 | 21.24 | 360.3
2740 | 0.766 | 589.7 | 683.1 | 0.04879 | 1.113 | 0 | 3.892 | 1911 | 15.78 | 0.3246 | 144.6 | 20.48 | 1 | 598.1 | 594.1 | 20.26 | 275.6 | 561.8 | 583.7 | 0 | 0 | 0 | 0 | 0 | -4.891 | 1.204 | -1.16 | 1.118 | 30.85 | 1 | 1.083 | 0.129 | 2.491 | 0.2968 | 2.591 | 0.1041 | 0.107 | 6.434 | 19.47 | 19.46 | 19.47 | 246.4 | -273 | -273 | 0.2066 |  |  | 20 | 64030 | 2.292 | 2.291 | 3.3 | 2.939 | 0 | 0 | 0 | 0 | 0 | 0 | 683.1 | 28.28 | 28.89 | 12.43 | 20.26 | 360.3
2760 | 0.7727 | 581.6 | 672.2 | 0.04802 | 1.108 | 0 | 3.842 | 1886 | 15.85 | 0.3155 | 140.1 | 20.49 | 1 | 590.1 | 586.2 | 19.41 | 266.9 | 553.9 | 575.7 | 0 | 0 | 0 | 0 | 0 | -4.825 | 1.209 | -1.154 | 1.114 | 29.7 | 1 | 1.079 | 0.127 | 2.482 | 0.2921 | 2.56 | 0.1042 | 0.107 | 6.331 | 19.47 | 19.46 | 19.47 | 245.8 | -273 | -273 | 0.2041 |  |  | 20 | 64030 | 2.22 | 2.218 | 3.242 | 2.848 | 0 | 0 | 0 | 0 | 0 | 0 | 672.2 | 27.24 | 27.83 | 11.9 | 19.41 | 360.3
2780 | 0.7779 | 576.9 | 661.3 | 0.04723 | 1.101 | 0 | 3.795 | 1863 | 15.91 | 0.3036 | 134.2 | 20.5 | 1 | 583.6 | 579.6 | 18.91 | 258.9 | 546.7 | 568.7 | 0 | 0 | 0 | 0 | 0 | -4.758 | 1.217 | -1.149 | 1.109 | 29.04 | 1 | 1.072 | 0.1235 | 2.465 | 0.2841 | 2.54 | 0.1042 | 0.107 | 6.228 | 19.47 | 19.46 | 19.47 | 245 | -273 | -273 | 0.2019 |  |  | 20 | 64030 | 1.982 | 1.975 | 3.072 | 2.578 | 0 | 0 | 0 | 0 | 0 | 0 | 661.3 | 26.65 | 27.22 | 11.58 | 18.91 | 360.3
2800 | 0.7855 | 572.4 | 650.2 | 0.04644 | 1.096 | 0 | 3.743 | 1837 | 15.98 | 0.291 | 127.9 | 20.52 | 1 | 578.7 | 574.7 | 18.4 | 251.9 | 540.9 | 563.4 | 0 | 0 | 0 | 0 | 0 | -4.699 | 1.227 | -1.141 | 1.103 | 28.4 | 1 | 1.063 | 0.1194 | 2.444 | 0.2745 | 2.518 | 0.1042 | 0.107 | 6.123 | 19.47 | 19.46 | 19.47 | 244.3 | -273 | -273 | 0.1992 |  |  | 20 | 64030 | 1.895 | 1.89 | 2.955 | 2.479 | 0 | 0 | 0 | 0 | 0 | 0 | 650.2 | 26.09 | 26.65 | 11.26 | 18.4 | 360.3
2820 | 0.7918 | 565.8 | 640.4 | 0.04574 | 1.092 | 0 | 3.693 | 1812 | 16.04 | 0.2798 | 122.4 | 20.54 | 1 | 572.6 | 568.7 | 17.75 | 244.5 | 534.6 | 557.2 | 0 | 0 | 0 | 0 | 0 | -4.634 | 1.234 | -1.136 | 1.098 | 27.52 | 1 | 1.057 | 0.1158 | 2.43 | 0.2663 | 2.492 | 0.1042 | 0.107 | 6.031 | 19.47 | 19.46 | 19.47 | 243.5 | -273 | -273 | 0.1969 |  |  | 20 | 64030 | 1.869 | 1.866 | 2.912 | 2.431 | 0 | 0 | 0 | 0 | 0 | 0 | 640.4 | 25.31 | 25.84 | 10.86 | 17.75 | 360.3
2840 | 0.7982 | 559.4 | 630.6 | 0.04504 | 1.086 | 0 | 3.648 | 1790 | 16.1 | 0.2699 | 117.5 | 20.55 | 1 | 566.5 | 562.7 | 17.14 | 237.6 | 528.3 | 551 | 0 | 0 | 0 | 0 | 0 | -4.573 | 1.24 | -1.13 | 1.093 | 26.67 | 1 | 1.052 | 0.1127 | 2.419 | 0.2591 | 2.465 | 0.1043 | 0.107 | 5.939 | 19.47 | 19.46 | 19.47 | 242.7 | -273 | -273 | 0.1947 |  |  | 20 | 64030 | 1.84 | 1.838 | 2.873 | 2.382 | 0 | 0 | 0 | 0 | 0 | 0 | 630.6 | 24.54 | 25.06 | 10.48 | 17.14 | 360.3
2860 | 0.8049 | 552.9 | 620.4 | 0.04431 | 1.081 | 0 | 3.602 | 1767 | 16.16 | 0.2597 | 112.4 | 20.56 | 1 | 560.5 | 556.7 | 16.53 | 230.8 | 522.1 | 544.8 | 0 | 0 | 0 | 0 | 0 | -4.509 | 1.246 | -1.124 | 1.088 | 25.84 | 1 | 1.046 | 0.1093 | 2.407 | 0.2514 | 2.438 | 0.1043 | 0.107 | 5.843 | 19.47 | 19.46 | 19.47 | 241.8 | -273 | -273 | 0.1924 |  |  | 20 | 64030 | 1.815 | 1.815 | 2.839 | 2.339 | 0 | 0 | 0 | 0 | 0 | 0 | 620.4 | 23.8 | 24.29 | 10.11 | 16.53 | 360.3
2880 | 0.8118 | 546.4 | 609.8 | 0.04356 | 1.075 | 0 | 3.555 | 1744 | 16.22 | 0.2491 | 107.2 | 20.58 | 1 | 554.5 | 550.8 | 15.94 | 223.9 | 516.1 | 538.8 | 0 | 0 | 0 | 0 | 0 | -4.442 | 1.253 | -1.117 | 1.082 | 25.02 | 1 | 1.041 | 0.1057 | 2.394 | 0.2431 | 2.411 | 0.1043 | 0.107 | 5.743 | 19.47 | 19.46 | 19.47 | 240.9 | -273 | -273 | 0.19 |  |  | 20 | 64030 | 1.794 | 1.795 | 2.809 | 2.299 | 0 | 0 | 0 | 0 | 0 | 0 | 609.8 | 23.07 | 23.55 | 9.746 | 15.94 | 360.3
2900 | 0.819 | 540 | 599.1 | 0.04279 | 1.069 | 0 | 3.507 | 1720 | 16.29 | 0.2384 | 101.9 | 20.59 | 1 | 548.6 | 545 | 15.36 | 217 | 510.1 | 532.8 | 0 | 0 | 0 | 0 | 0 | -4.373 | 1.261 | -1.11 | 1.076 | 24.23 | 1 | 1.035 | 0.1019 | 2.38 | 0.2343 | 2.383 | 0.1043 | 0.107 | 5.642 | 19.47 | 19.46 | 19.47 | 240 | -273 | -273 | 0.1876 |  |  | 20 | 64030 | 1.776 | 1.778 | 2.783 | 2.263 | 0 | 0 | 0 | 0 | 0 | 0 | 599.1 | 22.36 | 22.82 | 9.392 | 15.36 | 360.3
2920 | 0.8264 | 533.5 | 588.2 | 0.04202 | 1.062 | 0 | 3.458 | 1696 | 16.35 | 0.2277 | 96.57 | 20.6 | 1 | 542.8 | 539.2 | 14.8 | 210.2 | 504.2 | 526.9 | 0 | 0 | 0 | 0 | 0 | -4.301 | 1.268 | -1.103 | 1.07 | 23.46 | 1 | 1.028 | 0.09791 | 2.365 | 0.2252 | 2.354 | 0.1044 | 0.107 | 5.54 | 19.48 | 19.46 | 19.48 | 239 | -273 | -273 | 0.1852 |  |  | 20 | 64030 | 1.759 | 1.764 | 2.759 | 2.229 | 0 | 0 | 0 | 0 | 0 | 0 | 588.2 | 21.68 | 22.12 | 9.05 | 14.8 | 360.3
2940 | 0.8338 | 527.2 | 577.4 | 0.04124 | 1.055 | 0 | 3.41 | 1672 | 16.42 | 0.2169 | 91.27 | 20.62 | 1 | 537 | 533.6 | 14.25 | 203.4 | 498.5 | 521.2 | 0 | 0 | 0 | 0 | 0 | -4.228 | 1.276 | -1.095 | 1.063 | 22.68 | 1 | 1.022 | 0.09385 | 2.35 | 0.2159 | 2.326 | 0.1044 | 0.107 | 5.438 | 19.48 | 19.46 | 19.48 | 238 | -273 | -273 | 0.1828 |  |  | 20 | 64030 | 1.743 | 1.749 | 2.737 | 2.196 | 0 | 0 | 0 | 0 | 0 | 0 | 577.4 | 21 | 21.42 | 8.71 | 14.25 | 360.3
2960 | 0.8415 | 520.9 | 566.5 | 0.04046 | 1.048 | 0 | 3.361 | 1648 | 16.48 | 0.2064 | 86.03 | 20.63 | 1 | 531.4 | 528 | 13.73 | 196.8 | 492.9 | 515.5 | 0 | 0 | 0 | 0 | 0 | -4.153 | 1.285 | -1.087 | 1.056 | 21.96 | 1 | 1.015 | 0.08972 | 2.335 | 0.2064 | 2.297 | 0.1044 | 0.107 | 5.335 | 19.48 | 19.46 | 19.48 | 237 | -273 | -273 | 0.1805 |  |  | 20 | 64030 | 1.729 | 1.738 | 2.716 | 2.164 | 0 | 0 | 0 | 0 | 0 | 0 | 566.5 | 20.36 | 20.76 | 8.392 | 13.73 | 360.3
2980 | 0.8492 | 514.6 | 555.6 | 0.03969 | 1.041 | 0 | 3.314 | 1624 | 16.54 | 0.196 | 80.89 | 20.65 | 1 | 525.8 | 522.5 | 13.23 | 190.4 | 487.3 | 509.9 | 0 | 0 | 0 | 0 | 0 | -4.077 | 1.293 | -1.079 | 1.049 | 21.26 | 1 | 1.009 | 0.08555 | 2.32 | 0.1968 | 2.269 | 0.1044 | 0.107 | 5.233 | 19.48 | 19.46 | 19.48 | 235.9 | -273 | -273 | 0.1781 |  |  | 20 | 64030 | 1.716 | 1.726 | 2.696 | 2.134 | 0 | 0 | 0 | 0 | 0 | 0 | 555.6 | 19.75 | 20.13 | 8.087 | 13.23 | 360.3
3000 | 0.8569 | 508.5 | 544.8 | 0.03892 | 1.033 | 0 | 3.266 | 1601 | 16.6 | 0.1858 | 75.87 | 20.66 | 1 | 520.3 | 517.2 | 12.75 | 184 | 481.9 | 504.5 | 0 | 0 | 0 | 0 | 0 | -4 | 1.302 | -1.071 | 1.042 | 20.59 | 1 | 1.002 | 0.08136 | 2.304 | 0.1871 | 2.24 | 0.1045 | 0.107 | 5.131 | 19.48 | 19.46 | 19.48 | 234.8 | -273 | -273 | 0.1758 |  |  | 20 | 64030 | 1.703 | 1.716 | 2.677 | 2.104 | 0 | 0 | 0 | 0 | 0 | 0 | 544.8 | 19.16 | 19.52 | 7.793 | 12.75 | 360.3
3020 | 0.8644 | 502.5 | 534.8 | 0.0382 | 1.026 | 0 | 3.221 | 1578 | 16.66 | 0.1763 | 71.12 | 20.67 | 1 | 515 | 511.9 | 12.3 | 177.9 | 476.6 | 499.2 | 0 | 0 | 0 | 0 | 0 | -3.922 | 1.31 | -1.063 | 1.034 | 19.95 | 1 | 0.9953 | 0.07731 | 2.289 | 0.1778 | 2.212 | 0.1045 | 0.107 | 5.036 | 19.48 | 19.46 | 19.48 | 233.7 | -273 | -273 | 0.1736 |  |  | 20 | 64030 | 1.687 | 1.701 | 2.656 | 2.07 | 0 | 0 | 0 | 0 | 0 | 0 | 534.8 | 18.6 | 18.94 | 7.517 | 12.3 | 360.3
3040 | 0.872 | 496.6 | 524.7 | 0.03748 | 1.019 | 0 | 3.175 | 1555 | 16.73 | 0.1645 | 65.29 | 20.69 | 1 | 509.6 | 506.6 | 11.88 | 173.9 | 471.2 | 493.7 | 0 | 0 | 0 | 0 | 0 | -3.867 | 1.32 | -1.055 | 1.027 | 19.34 | 1 | 0.9884 | 0.07163 | 2.273 | 0.1647 | 2.186 | 0.1045 | 0.107 | 4.942 | 19.49 | 19.47 | 19.49 | 232.6 | -273 | -273 | 0.1715 |  |  | 20 | 64030 | 1.682 | 1.695 | 2.651 | 2.055 | 0 | 0 | 0 | 0 | 0 | 0 | 524.7 | 18.02 | 18.36 | 7.268 | 11.88 | 360.3
3060 | 0.8796 | 490.9 | 514.6 | 0.03676 | 1.011 | 0 | 3.131 | 1534 | 16.78 | 0.1557 | 60.95 | 20.7 | 1 | 504.5 | 501.5 | 11.47 | 168.3 | 466.1 | 488.6 | 0 | 0 | 0 | 0 | 0 | -3.792 | 1.328 | -1.047 | 1.02 | 18.75 | 1 | 0.982 | 0.06772 | 2.259 | 0.1558 | 2.158 | 0.1045 | 0.1069 | 4.847 | 19.49 | 19.47 | 19.49 | 231.5 | -273 | -273 | 0.1693 |  |  | 20 | 64030 | 1.667 | 1.682 | 2.629 | 2.022 | 0 | 0 | 0 | 0 | 0 | 0 | 514.6 | 17.51 | 17.82 | 7.015 | 11.47 | 360.3
3080 | 0.8874 | 485.2 | 504.5 | 0.03604 | 1.004 | 0 | 3.088 | 1513 | 16.84 | 0.147 | 56.64 | 20.71 | 1 | 499.4 | 496.6 | 11.07 | 162.8 | 461.1 | 483.6 | 0 | 0 | 0 | 0 | 0 | -3.715 | 1.337 | -1.038 | 1.012 | 18.18 | 1 | 0.9757 | 0.06375 | 2.244 | 0.1466 | 2.13 | 0.1046 | 0.1069 | 4.751 | 19.49 | 19.47 | 19.49 | 230.3 | -273 | -273 | 0.1672 |  |  | 20 | 64030 | 1.653 | 1.671 | 2.609 | 1.991 | 0 | 0 | 0 | 0 | 0 | 0 | 504.5 | 17.01 | 17.31 | 6.771 | 11.07 | 360.3
3100 | 0.8953 | 479.5 | 494.4 | 0.03532 | 0.9955 | 0 | 3.046 | 1492 | 16.9 | 0.139 | 52.7 | 20.72 | 1 | 494.5 | 491.8 | 10.68 | 157.1 | 456.2 | 478.7 | 0 | 0 | 0 | 0 | 0 | -3.633 | 1.346 | -1.03 | 1.004 | 17.63 | 1 | 0.9694 | 0.06012 | 2.23 | 0.1383 | 2.101 | 0.1046 | 0.1069 | 4.656 | 19.49 | 19.47 | 19.49 | 229.1 | -273 | -273 | 0.1651 |  |  | 20 | 64030 | 1.639 | 1.659 | 2.587 | 1.958 | 0 | 0 | 0 | 0 | 0 | 0 | 494.4 | 16.53 | 16.81 | 6.534 | 10.68 | 360.3
3120 | 0.9026 | 480.6 | 484.4 | 0.0346 | 0.9867 | 0 | 2.989 | 1464 | 16.97 | 0.1107 | 38.69 | 20.76 | 1 | 493.1 | 490.3 | 13.04 | 163.1 | 461.3 | 491.6 | 0 | 0 | 0 | 0 | 0 | -3.695 | 1.373 | -1.022 | 0.9945 | 17.69 | 1 | 0.9498 | 0.04358 | 2.185 | 0.1002 | 2.11 | 0.1046 | 0.1069 | 4.562 | 19.49 | 19.47 | 19.49 | 228 | -273 | -273 | 0.1629 |  |  | 20 | 64030 | 1.327 | 1.342 | 1.612 | 0.5026 | 0 | 0 | 0 | 0 | 0 | 0 | 484.4 | 16.78 | 17.05 | 7.313 | 13.04 | 360.3
3140 | 0.9109 | 477.7 | 474.5 | 0.03389 | 0.9785 | 0 | 2.942 | 1440 | 17.03 | 0.1016 | 34.15 | 20.77 | 1 | 490.5 | 487.9 | 12.79 | 158 | 460.8 | 492 | 0 | 0 | 0 | 0 | 0 | -3.625 | 1.39 | -1.013 | 0.9874 | 17.38 | 1 | 0.9385 | 0.03893 | 2.158 | 0.08955 | 2.087 | 0.1046 | 0.1069 | 4.469 | 19.5 | 19.47 | 19.5 | 226.8 | -273 | -273 | 0.1608 |  |  | 20 | 64030 | 1.306 | 1.324 | 1.644 | 0.6837 | 0 | 0 | 0 | 0 | 0 | 0 | 474.5 | 16.53 | 16.8 | 7.184 | 12.79 | 360.3
3160 | 0.9176 | 477 | 464.7 | 0.03319 | 0.9688 | 0 | 2.902 | 1421 | 17.08 | 0.09322 | 30.02 | 20.78 | 1 | 488.3 | 485.8 | 12.66 | 153 | 459.4 | 491.1 | 0 | 0 | 0 | 0 | 0 | -3.544 | 1.408 | -1.004 | 0.9767 | 17.29 | 1 | 0.9264 | 0.03466 | 2.131 | 0.07971 | 2.073 | 0.1046 | 0.1069 | 4.376 | 19.5 | 19.47 | 19.5 | 225.6 | -273 | -273 | 0.1589 |  |  | 20 | 64030 | 1.177 | 1.193 | 1.596 | 0.6593 | 0 | 0 | 0 | 0 | 0 | 0 | 464.7 | 16.49 | 16.74 | 7.13 | 12.66 | 360.3
3180 | 0.9258 | 476.1 | 455 | 0.0325 | 0.9603 | 0 | 2.862 | 1401 | 17.14 | 0.08552 | 26.21 | 20.79 | 1 | 486.8 | 484.3 | 12.53 | 148 | 458 | 490.3 | 0 | 0 | 0 | 0 | 0 | -3.474 | 1.426 | -0.9934 | 0.9714 | 17.18 | 1 | 0.9145 | 0.03064 | 2.103 | 0.07046 | 2.053 | 0.1047 | 0.1069 | 4.285 | 19.5 | 19.47 | 19.5 | 224.4 | -273 | -273 | 0.1569 |  |  | 20 | 64030 | 1.087 | 1.106 | 1.53 | 0.6226 | 0 | 0 | 0 | 0 | 0 | 0 | 455 | 16.44 | 16.68 | 7.071 | 12.53 | 360.3
3200 | 0.9341 | 472.6 | 445.4 | 0.03182 | 0.9517 | 0 | 2.822 | 1381 | 17.19 | 0.07898 | 22.97 | 20.8 | 1 | 484.2 | 481.8 | 12.25 | 142.6 | 456 | 488.5 | 0 | 0 | 0 | 0 | 0 | -3.386 | 1.44 | -0.9836 | 0.9611 | 16.84 | 1 | 0.9058 | 0.02723 | 2.083 | 0.06263 | 2.029 | 0.1047 | 0.1069 | 4.195 | 19.51 | 19.48 | 19.51 | 223.1 | -273 | -273 | 0.1549 |  |  | 20 | 64030 | 1.109 | 1.13 | 1.559 | 0.6887 | 0 | 0 | 0 | 0 | 0 | 0 | 445.4 | 16.15 | 16.38 | 6.93 | 12.25 | 360.3
3220 | 0.9422 | 468.8 | 436 | 0.03114 | 0.9429 | 0 | 2.783 | 1362 | 17.24 | 0.0724 | 19.71 | 20.81 | 1 | 481.1 | 478.8 | 11.96 | 137.6 | 453.5 | 486.1 | 0 | 0 | 0 | 0 | 0 | -3.304 | 1.453 | -0.974 | 0.9522 | 16.47 | 1 | 0.8979 | 0.02368 | 2.065 | 0.05446 | 2.003 | 0.1047 | 0.1069 | 4.106 | 19.51 | 19.48 | 19.51 | 221.9 | -273 | -273 | 0.153 |  |  | 20 | 64030 | 1.118 | 1.14 | 1.572 | 0.7215 | 0 | 0 | 0 | 0 | 0 | 0 | 436 | 15.83 | 16.05 | 6.781 | 11.96 | 360.3
3240 | 0.9503 | 464.8 | 426.8 | 0.03048 | 0.934 | 0 | 2.746 | 1343 | 17.29 | 0.06629 | 16.69 | 20.82 | 1 | 477.9 | 475.7 | 11.67 | 132.8 | 450.9 | 483.5 | 0 | 0 | 0 | 0 | 0 | -3.224 | 1.465 | -0.9644 | 0.9433 | 16.1 | 1 | 0.8903 | 0.02031 | 2.048 | 0.04672 | 1.977 | 0.1047 | 0.1069 | 4.019 | 19.51 | 19.48 | 19.51 | 220.7 | -273 | -273 | 0.1511 |  |  | 20 | 64030 | 1.123 | 1.146 | 1.582 | 0.7431 | 0 | 0 | 0 | 0 | 0 | 0 | 426.8 | 15.51 | 15.72 | 6.632 | 11.67 | 360.3
3260 | 0.9584 | 460.8 | 417.7 | 0.02983 | 0.925 | 0 | 2.709 | 1325 | 17.34 | 0.06059 | 13.86 | 20.82 | 1 | 474.5 | 472.4 | 11.38 | 128.2 | 448 | 480.7 | 0 | 0 | 0 | 0 | 0 | -3.143 | 1.477 | -0.9547 | 0.9344 | 15.73 | 1 | 0.8831 | 0.0171 | 2.031 | 0.03934 | 1.951 | 0.1048 | 0.1069 | 3.934 | 19.52 | 19.48 | 19.52 | 219.4 | -273 | -273 | 0.1493 |  |  | 20 | 64030 | 1.125 | 1.15 | 1.59 | 0.7573 | 0 | 0 | 0 | 0 | 0 | 0 | 417.7 | 15.19 | 15.38 | 6.484 | 11.38 | 360.3
3280 | 0.9664 | 456.8 | 408.7 | 0.02919 | 0.9158 | 0 | 2.673 | 1307 | 17.39 | 0.0554 | 11.3 | 20.83 | 1 | 471.1 | 469.2 | 11.11 | 123.6 | 445.2 | 477.8 | 0 | 0 | 0 | 0 | 0 | -3.064 | 1.489 | -0.945 | 0.9271 | 15.37 | 1 | 0.876 | 0.01414 | 2.015 | 0.03252 | 1.923 | 0.1048 | 0.1069 | 3.849 | 19.52 | 19.48 | 19.52 | 218.2 | -273 | -273 | 0.1475 |  |  | 20 | 64030 | 1.116 | 1.144 | 1.581 | 0.7469 | 0 | 0 | 0 | 0 | 0 | 0 | 408.7 | 14.89 | 15.07 | 6.34 | 11.11 | 360.3
3300 | 0.9746 | 452.8 | 399.9 | 0.02857 | 0.9069 | 0 | 2.639 | 1290 | 17.43 | 0.05099 | 9.109 | 20.84 | 1 | 467.8 | 465.9 | 10.83 | 119.2 | 442.2 | 474.9 | 0 | 0 | 0 | 0 | 0 | -2.979 | 1.5 | -0.9353 | 0.9162 | 15.01 | 1 | 0.8695 | 0.01157 | 2 | 0.02662 | 1.897 | 0.1048 | 0.1069 | 3.767 | 19.53 | 19.48 | 19.53 | 217 | -273 | -273 | 0.1457 |  |  | 20 | 64030 | 1.123 | 1.151 | 1.597 | 0.7668 | 0 | 0 | 0 | 0 | 0 | 0 | 399.9 | 14.57 | 14.74 | 6.197 | 10.83 | 360.3
3320 | 0.9827 | 448.8 | 391.3 | 0.02795 | 0.8978 | 0 | 2.605 | 1273 | 17.48 | 0.0463 | 6.79 | 20.84 | 1 | 464.4 | 462.6 | 10.56 | 115.1 | 439.2 | 471.9 | 0 | 0 | 0 | 0 | 0 | -2.902 | 1.512 | -0.9256 | 0.9071 | 14.66 | 1 | 0.8628 | 0.008771 | 1.985 | 0.02017 | 1.87 | 0.1048 | 0.1069 | 3.685 | 19.53 | 19.49 | 19.53 | 215.7 | -273 | -273 | 0.144 |  |  | 20 | 64030 | 1.121 | 1.15 | 1.599 | 0.7687 | 0 | 0 | 0 | 0 | 0 | 0 | 391.3 | 14.26 | 14.42 | 6.058 | 10.56 | 360.3
3340 | 0.9908 | 444.8 | 382.9 | 0.02735 | 0.8886 | 0 | 2.571 | 1257 | 17.52 | 0.0419 | 4.612 | 20.85 | 1 | 461 | 459.3 | 10.3 | 111.2 | 436.3 | 469 | 0 | 0 | 0 | 0 | 0 | -2.825 | 1.523 | -0.9159 | 0.8979 | 14.32 | 1 | 0.8563 | 0.006088 | 1.97 | 0.014 | 1.844 | 0.1048 | 0.1069 | 3.606 | 19.54 | 19.49 | 19.54 | 214.5 | -273 | -273 | 0.1423 |  |  | 20 | 64030 | 1.118 | 1.148 | 1.6 | 0.7679 | 0 | 0 | 0 | 0 | 0 | 0 | 382.9 | 13.96 | 14.11 | 5.923 | 10.3 | 360.3
3360 | 0.9989 | 440.9 | 374.6 | 0.02676 | 0.8795 | 0 | 2.539 | 1241 | 17.56 | 0.03778 | 2.569 | 20.85 | 1 | 457.6 | 456.1 | 10.05 | 107.5 | 433.2 | 466 | 0 | 0 | 0 | 0 | 0 | -2.75 | 1.535 | -0.9062 | 0.8887 | 13.99 | 1 | 0.85 | 0.003523 | 1.955 | 0.008103 | 1.818 | 0.1049 | 0.1069 | 3.528 | 19.54 | 19.49 | 19.54 | 213.3 | -273 | -273 | 0.1406 |  |  | 20 | 64030 | 1.114 | 1.145 | 1.6 | 0.765 | 0 | 0 | 0 | 0 | 0 | 0 | 374.6 | 13.67 | 13.81 | 5.792 | 10.05 | 360.3
3380 | 1.007 | 437.1 | 366.5 | 0.02618 | 0.8705 | 0 | 2.507 | 1225 | 17.6 | 0.03414 | 0.7662 | 20.86 | 1 | 454.3 | 452.8 | 9.804 | 104 | 430.3 | 463 | 0 | 0 | 0 | 0 | 0 | -2.678 | 1.546 | -0.897 | 0.8797 | 13.67 | 1 | 0.8437 | 0.001217 | 1.941 | 0.002798 | 1.791 | 0.1049 | 0.1069 | 3.451 | 19.55 | 19.5 | 19.55 | 212.1 | -273 | -273 | 0.139 |  |  | 20 | 64030 | 1.111 | 1.142 | 1.6 | 0.7627 | 0 | 0 | 0 | 0 | 0 | 0 | 366.5 | 13.38 | 13.51 | 5.665 | 9.804 | 360.3
3400 | 1.018 | 433.1 | 358.5 | 0.02561 | 0.8629 | 0 | 2.475 | 1209 | 17.65 | 0.03304 | 0.2228 | 20.86 | 1 | 450.9 | 449.5 | 9.543 | 102.1 | 427.2 | 459.8 | 0 | 0 | 0 | 0 | 0 | -2.629 | 1.558 | -0.8892 | 0.8698 | 13.35 | 1 | 0.8374 | 0.0005144 | 1.926 | 0.001183 | 1.766 | 0.1049 | 0.1069 | 3.376 | 19.55 | 19.5 | 19.55 | 210.9 | -273 | -273 | 0.1371 |  |  | 20 | 64030 | 1.12 | 1.15 | 1.609 | 0.7822 | 0 | 0 | 0 | 0 | 0 | 0 | 358.5 | 13.07 | 13.2 | 5.536 | 9.543 | 360.3
3420 | 1.028 | 429.2 | 350.7 | 0.02505 | 0.8557 | 0 | 2.443 | 1193 | 17.69 | 0.03284 | 0.1255 | 20.86 | 1 | 447.4 | 446.1 | 9.289 | 101.5 | 424.1 | 456.5 | 0 | 0 | 0 | 0 | 0 | -2.607 | 1.57 | -0.8814 | 0.8617 | 13.04 | 1 | 0.8309 | 0.0003882 | 1.911 | 0.0008929 | 1.741 | 0.1049 | 0.1069 | 3.303 | 19.56 | 19.5 | 19.56 | 209.7 | -273 | -273 | 0.1353 |  |  | 20 | 64030 | 1.124 | 1.153 | 1.611 | 0.7959 | 0 | 0 | 0 | 0 | 0 | 0 | 350.7 | 12.77 | 12.9 | 5.413 | 9.289 | 360.3
3440 | 1.039 | 425.5 | 343.1 | 0.02451 | 0.8483 | 0 | 2.411 | 1177 | 17.73 | 0.0328 | 0.1074 | 20.86 | 1 | 444.1 | 442.8 | 9.045 | 101.1 | 421.1 | 453.2 | 0 | 0 | 0 | 0 | 0 | -2.591 | 1.582 | -0.8736 | 0.8542 | 12.74 | 1 | 0.8245 | 0.0003649 | 1.896 | 0.0008393 | 1.717 | 0.105 | 0.1069 | 3.232 | 19.56 | 19.5 | 19.56 | 208.5 | -273 | -273 | 0.1335 |  |  | 20 | 64030 | 1.126 | 1.153 | 1.612 | 0.8042 | 0 | 0 | 0 | 0 | 0 | 0 | 343.1 | 12.48 | 12.61 | 5.294 | 9.045 | 360.3
3460 | 1.05 | 421.8 | 335.7 | 0.02398 | 0.8408 | 0 | 2.381 | 1162 | 17.77 | 0.0328 | 0.1039 | 20.86 | 1 | 440.7 | 439.4 | 8.809 | 100.8 | 418 | 449.8 | 0 | 0 | 0 | 0 | 0 | -2.577 | 1.594 | -0.8655 | 0.8466 | 12.45 | 1 | 0.8182 | 0.0003607 | 1.882 | 0.0008297 | 1.692 | 0.105 | 0.1069 | 3.161 | 19.57 | 19.51 | 19.57 | 207.4 | -273 | -273 | 0.1318 |  |  | 20 | 64030 | 1.126 | 1.152 | 1.612 | 0.8094 | 0 | 0 | 0 | 0 | 0 | 0 | 335.7 | 12.2 | 12.32 | 5.178 | 8.809 | 360.3
3480 | 1.06 | 418.2 | 328.4 | 0.02346 | 0.8332 | 0 | 2.351 | 1148 | 17.81 | 0.0328 | 0.1032 | 20.86 | 1 | 437.4 | 436.2 | 8.581 | 100.4 | 415 | 446.5 | 0 | 0 | 0 | 0 | 0 | -2.563 | 1.606 | -0.8575 | 0.839 | 12.17 | 1 | 0.8121 | 0.0003602 | 1.868 | 0.0008284 | 1.668 | 0.105 | 0.1069 | 3.093 | 19.58 | 19.51 | 19.58 | 206.2 | -273 | -273 | 0.1301 |  |  | 20 | 64030 | 1.125 | 1.15 | 1.611 | 0.8124 | 0 | 0 | 0 | 0 | 0 | 0 | 328.4 | 11.92 | 12.05 | 5.065 | 8.581 | 360.3
3500 | 1.071 | 414.6 | 321.3 | 0.02295 | 0.8256 | 0 | 2.322 | 1133 | 17.85 | 0.0328 | 0.1031 | 20.86 | 1 | 434.1 | 432.9 | 8.36 | 100.1 | 412 | 443.2 | 0 | 0 | 0 | 0 | 0 | -2.549 | 1.618 | -0.8493 | 0.8313 | 11.9 | 1 | 0.8062 | 0.0003603 | 1.854 | 0.0008287 | 1.644 | 0.105 | 0.1069 | 3.026 | 19.58 | 19.51 | 19.58 | 205 | -273 | -273 | 0.1284 |  |  | 20 | 64030 | 1.124 | 1.148 | 1.611 | 0.8137 | 0 | 0 | 0 | 0 | 0 | 0 | 321.3 | 11.66 | 11.78 | 4.955 | 8.36 | 360.3
3520 | 1.082 | 410.9 | 314.3 | 0.02245 | 0.818 | 0 | 2.294 | 1119 | 17.89 | 0.0328 | 0.1031 | 20.86 | 1 | 430.8 | 429.7 | 8.143 | 100 | 409 | 440 | 0 | 0 | 0 | 0 | 0 | -2.541 | 1.629 | -0.8412 | 0.8234 | 11.63 | 1 | 0.8005 | 0.0003604 | 1.841 | 0.0008288 | 1.62 | 0.1051 | 0.1069 | 2.96 | 19.59 | 19.52 | 19.59 | 203.9 | -273 | -273 | 0.1268 |  |  | 20 | 64030 | 1.125 | 1.148 | 1.608 | 0.8154 | 0 | 0 | 0 | 0 | 0 | 0 | 314.3 | 11.39 | 11.51 | 4.845 | 8.143 | 360.3
3540 | 1.092 | 407.3 | 307.5 | 0.02197 | 0.8104 | 0 | 2.266 | 1106 | 17.92 | 0.0328 | 0.1031 | 20.86 | 1 | 427.6 | 426.5 | 7.932 | 100 | 406.1 | 436.7 | 0 | 0 | 0 | 0 | 0 | -2.535 | 1.641 | -0.8332 | 0.8156 | 11.36 | 1 | 0.7949 | 0.0003603 | 1.828 | 0.0008288 | 1.596 | 0.1051 | 0.1069 | 2.896 | 19.6 | 19.52 | 19.6 | 202.8 | -273 | -273 | 0.1252 |  |  | 20 | 64030 | 1.124 | 1.148 | 1.605 | 0.8151 | 0 | 0 | 0 | 0 | 0 | 0 | 307.5 | 11.14 | 11.26 | 4.738 | 7.932 | 360.3
3560 | 1.103 | 403.8 | 300.9 | 0.02149 | 0.8028 | 0 | 2.239 | 1092 | 17.96 | 0.0328 | 0.1031 | 20.86 | 1 | 424.4 | 423.3 | 7.729 | 100 | 403.2 | 433.5 | 0 | 0 | 0 | 0 | 0 | -2.529 | 1.652 | -0.8251 | 0.8079 | 11.11 | 1 | 0.7893 | 0.0003603 | 1.815 | 0.0008288 | 1.572 | 0.1051 | 0.1069 | 2.834 | 19.61 | 19.53 | 19.61 | 201.7 | -273 | -273 | 0.1237 |  |  | 20 | 64030 | 1.123 | 1.145 | 1.601 | 0.8133 | 0 | 0 | 0 | 0 | 0 | 0 | 300.9 | 10.89 | 11.01 | 4.634 | 7.729 | 360.3
3580 | 1.113 | 400.3 | 294.4 | 0.02103 | 0.7951 | 0 | 2.213 | 1079 | 17.99 | 0.0328 | 0.1031 | 20.86 | 1 | 421.2 | 420.2 | 7.533 | 100 | 400.4 | 430.3 | 0 | 0 | 0 | 0 | 0 | -2.523 | 1.664 | -0.8169 | 0.8003 | 10.86 | 1 | 0.7839 | 0.0003603 | 1.803 | 0.0008288 | 1.549 | 0.1051 | 0.1069 | 2.773 | 19.61 | 19.53 | 19.61 | 200.6 | -273 | -273 | 0.1222 |  |  | 20 | 64030 | 1.12 | 1.143 | 1.597 | 0.8105 | 0 | 0 | 0 | 0 | 0 | 0 | 294.4 | 10.65 | 10.76 | 4.533 | 7.533 | 360.3
3600 | 1.123 | 396.9 | 288 | 0.02057 | 0.7874 | 0 | 2.187 | 1067 | 18.03 | 0.0328 | 0.1031 | 20.86 | 1 | 418.1 | 417.1 | 7.343 | 100 | 397.5 | 427.1 | 0 | 0 | 0 | 0 | 0 | -2.518 | 1.675 | -0.8088 | 0.7926 | 10.62 | 1 | 0.7786 | 0.0003603 | 1.791 | 0.0008288 | 1.526 | 0.1051 | 0.1069 | 2.713 | 19.62 | 19.54 | 19.62 | 199.5 | -273 | -273 | 0.1207 |  |  | 20 | 64030 | 1.118 | 1.14 | 1.593 | 0.8071 | 0 | 0 | 0 | 0 | 0 | 0 | 288 | 10.41 | 10.53 | 4.434 | 7.343 | 360.3
3620 | 1.133 | 393.5 | 281.8 | 0.02013 | 0.7797 | 0 | 2.162 | 1054 | 18.06 | 0.0328 | 0.1031 | 20.86 | 1 | 415.1 | 414 | 7.159 | 99.99 | 394.7 | 423.9 | 0 | 0 | 0 | 0 | 0 | -2.513 | 1.686 | -0.8006 | 0.7849 | 10.39 | 1 | 0.7735 | 0.0003604 | 1.779 | 0.0008288 | 1.503 | 0.1052 | 0.1069 | 2.654 | 19.63 | 19.54 | 19.63 | 198.4 | -273 | -273 | 0.1193 |  |  | 20 | 64030 | 1.114 | 1.136 | 1.589 | 0.8028 | 0 | 0 | 0 | 0 | 0 | 0 | 281.8 | 10.19 | 10.3 | 4.338 | 7.159 | 360.3
3640 | 1.144 | 390.2 | 275.8 | 0.0197 | 0.7719 | 0 | 2.137 | 1042 | 18.09 | 0.0328 | 0.1031 | 20.86 | 1 | 412 | 411 | 6.978 | 100 | 392 | 420.8 | 0 | 0 | 0 | 0 | 0 | -2.508 | 1.697 | -0.7925 | 0.7768 | 10.16 | 1 | 0.7684 | 0.0003604 | 1.767 | 0.0008288 | 1.481 | 0.1052 | 0.1069 | 2.597 | 19.64 | 19.54 | 19.64 | 197.4 | -273 | -273 | 0.1179 |  |  | 20 | 64030 | 1.111 | 1.133 | 1.584 | 0.7987 | 0 | 0 | 0 | 0 | 0 | 0 | 275.8 | 9.963 | 10.07 | 4.243 | 6.978 | 360.3
3660 | 1.154 | 386.9 | 269.8 | 0.01927 | 0.7642 | 0 | 2.113 | 1030 | 18.12 | 0.0328 | 0.1031 | 20.86 | 1 | 409 | 408.1 | 6.806 | 99.98 | 389.2 | 417.8 | 0 | 0 | 0 | 0 | 0 | -2.504 | 1.709 | -0.7843 | 0.7694 | 9.94 | 1 | 0.7634 | 0.0003604 | 1.756 | 0.0008288 | 1.458 | 0.1052 | 0.1069 | 2.541 | 19.65 | 19.55 | 19.65 | 196.3 | -273 | -273 | 0.1165 |  |  | 20 | 64030 | 1.107 | 1.129 | 1.579 | 0.793 | 0 | 0 | 0 | 0 | 0 | 0 | 269.8 | 9.75 | 9.86 | 4.152 | 6.806 | 360.3
3680 | 1.164 | 383.7 | 264 | 0.01886 | 0.7564 | 0 | 2.09 | 1018 | 18.15 | 0.0328 | 0.1031 | 20.86 | 1 | 406.1 | 405.1 | 6.639 | 99.99 | 386.5 | 414.7 | 0 | 0 | 0 | 0 | 0 | -2.5 | 1.72 | -0.7761 | 0.7616 | 9.727 | 1 | 0.7585 | 0.0003604 | 1.745 | 0.0008288 | 1.436 | 0.1052 | 0.1069 | 2.487 | 19.66 | 19.55 | 19.66 | 195.3 | -273 | -273 | 0.1152 |  |  | 20 | 64030 | 1.103 | 1.125 | 1.574 | 0.7875 | 0 | 0 | 0 | 0 | 0 | 0 | 264 | 9.542 | 9.651 | 4.062 | 6.639 | 360.3
3700 | 1.174 | 380.5 | 258.4 | 0.01846 | 0.7487 | 0 | 2.067 | 1007 | 18.18 | 0.0328 | 0.1031 | 20.86 | 1 | 403.1 | 402.2 | 6.476 | 100 | 383.8 | 411.7 | 0 | 0 | 0 | 0 | 0 | -2.495 | 1.73 | -0.768 | 0.7535 | 9.519 | 1 | 0.7538 | 0.0003604 | 1.734 | 0.0008288 | 1.414 | 0.1052 | 0.1069 | 2.433 | 19.67 | 19.56 | 19.67 | 194.2 | -273 | -273 | 0.1139 |  |  | 20 | 64030 | 1.1 | 1.121 | 1.569 | 0.782 | 0 | 0 | 0 | 0 | 0 | 0 | 258.4 | 9.339 | 9.447 | 3.975 | 6.476 | 360.3
3720 | 1.183 | 377.4 | 252.8 | 0.01806 | 0.7408 | 0 | 2.044 | 996 | 18.21 | 0.0328 | 0.1031 | 20.86 | 1 | 400.3 | 399.4 | 6.323 | 99.81 | 381.2 | 408.7 | 0 | 0 | 0 | 0 | 0 | -2.489 | 1.741 | -0.7597 | 0.7462 | 9.323 | 1 | 0.749 | 0.0003605 | 1.723 | 0.0008292 | 1.392 | 0.1053 | 0.1069 | 2.381 | 19.68 | 19.57 | 19.68 | 193.2 | -273 | -273 | 0.1126 |  |  | 20 | 64030 | 1.093 | 1.114 | 1.565 | 0.7738 | 0 | 0 | 0 | 0 | 0 | 0 | 252.8 | 9.148 | 9.255 | 3.892 | 6.323 | 360.3
3740 | 1.191 | 377 | 247.4 | 0.01767 | 0.7323 | 0 | 2.024 | 985.8 | 18.24 | 0.0328 | 0.1031 | 20.86 | 1 | 398.2 | 397.3 | 6.25 | 99.56 | 378.8 | 406.2 | 0 | 0 | 0 | 0 | 0 | -2.477 | 1.758 | -0.7526 | 0.7373 | 9.278 | 1 | 0.7418 | 0.0003608 | 1.706 | 0.0008298 | 1.379 | 0.1053 | 0.1069 | 2.33 | 19.69 | 19.57 | 19.69 | 192.2 | -273 | -273 | 0.1115 |  |  | 20 | 64030 | 1.014 | 1.03 | 1.525 | 0.7085 | 0 | 0 | 0 | 0 | 0 | 0 | 247.4 | 9.103 | 9.21 | 3.859 | 6.25 | 360.3
3760 | 1.2 | 376.9 | 242.1 | 0.01729 | 0.7243 | 0 | 2.003 | 975.6 | 18.27 | 0.0328 | 0.1031 | 20.86 | 1 | 396.7 | 395.8 | 6.184 | 99.38 | 376.7 | 404 | 0 | 0 | 0 | 0 | 0 | -2.471 | 1.776 | -0.7441 | 0.73 | 9.247 | 1 | 0.7342 | 0.000361 | 1.689 | 0.0008302 | 1.363 | 0.1053 | 0.1069 | 2.28 | 19.7 | 19.58 | 19.7 | 191.2 | -273 | -273 | 0.1103 |  |  | 20 | 64030 | 0.9474 | 0.9602 | 1.484 | 0.6528 | 0 | 0 | 0 | 0 | 0 | 0 | 242.1 | 9.073 | 9.18 | 3.83 | 6.184 | 360.3
3780 | 1.211 | 374.7 | 236.9 | 0.01692 | 0.7168 | 0 | 1.982 | 965.1 | 18.3 | 0.0328 | 0.1031 | 20.86 | 1 | 394.8 | 393.9 | 6.058 | 99.14 | 374.5 | 401.7 | 0 | 0 | 0 | 0 | 0 | -2.463 | 1.79 | -0.735 | 0.7221 | 9.102 | 1 | 0.7287 | 0.0003612 | 1.676 | 0.0008307 | 1.342 | 0.1053 | 0.1069 | 2.231 | 19.71 | 19.58 | 19.71 | 190.2 | -273 | -273 | 0.1091 |  |  | 20 | 64030 | 0.9494 | 0.9635 | 1.477 | 0.6509 | 0 | 0 | 0 | 0 | 0 | 0 | 236.9 | 8.932 | 9.038 | 3.764 | 6.058 | 360.3
3800 | 1.221 | 369.5 | 231.8 | 0.01656 | 0.7093 | 0 | 1.96 | 954.3 | 18.32 | 0.0328 | 0.1031 | 20.86 | 1 | 391.5 | 390.8 | 5.856 | 99.27 | 375 | 399.6 | 0 | 0 | 0 | 0 | 0 | -2.462 | 1.796 | -0.727 | 0.7138 | 8.8 | 1 | 0.7264 | 0.0003611 | 1.671 | 0.0008304 | 1.317 | 0.1053 | 0.1069 | 2.184 | 19.72 | 19.59 | 19.72 | 189.2 | -273 | -273 | 0.1079 |  |  | 20 | 64030 | 1.012 | 1.043 | 1.259 | 0.6234 | 0 | 0 | 0 | 0 | 0 | 0 | 231.8 | 8.637 | 8.707 | 4.109 | 5.856 | 360.3
3820 | 1.23 | 367.1 | 226.9 | 0.01621 | 0.7014 | 0 | 1.94 | 944.5 | 18.35 | 0.0328 | 0.1031 | 20.86 | 1 | 388.9 | 388.4 | 5.734 | 99.08 | 373.2 | 397.1 | 0 | 0 | 0 | 0 | 0 | -2.455 | 1.807 | -0.7189 | 0.7066 | 8.649 | 1 | 0.7217 | 0.0003612 | 1.66 | 0.0008309 | 1.297 | 0.1053 | 0.1069 | 2.137 | 19.73 | 19.6 | 19.73 | 188.2 | -273 | -273 | 0.1067 |  |  | 20 | 64030 | 0.9963 | 1.024 | 1.3 | 0.6185 | 0 | 0 | 0 | 0 | 0 | 0 | 226.9 | 8.49 | 8.56 | 4.003 | 5.734 | 360.3
3840 | 1.239 | 364.6 | 222 | 0.01586 | 0.6936 | 0 | 1.921 | 934.9 | 18.38 | 0.0328 | 0.1031 | 20.86 | 1 | 386.5 | 386 | 5.612 | 98.8 | 371.1 | 394.7 | 0 | 0 | 0 | 0 | 0 | -2.447 | 1.819 | -0.7107 | 0.6988 | 8.498 | 1 | 0.7171 | 0.0003615 | 1.649 | 0.0008315 | 1.278 | 0.1054 | 0.1069 | 2.091 | 19.75 | 19.6 | 19.74 | 187.2 | -273 | -273 | 0.1056 |  |  | 20 | 64030 | 0.9869 | 1.013 | 1.325 | 0.6156 | 0 | 0 | 0 | 0 | 0 | 0 | 222 | 8.342 | 8.412 | 3.907 | 5.612 | 360.3
3860 | 1.248 | 362.2 | 217.3 | 0.01552 | 0.6858 | 0 | 1.902 | 925.4 | 18.4 | 0.0328 | 0.1031 | 20.86 | 1 | 384.1 | 383.6 | 5.492 | 98.47 | 368.9 | 392.2 | 0 | 0 | 0 | 0 | 0 | -2.437 | 1.83 | -0.7025 | 0.691 | 8.347 | 1 | 0.7126 | 0.0003618 | 1.639 | 0.0008322 | 1.258 | 0.1054 | 0.1069 | 2.046 | 19.76 | 19.61 | 19.76 | 186.2 | -273 | -273 | 0.1046 |  |  | 20 | 64030 | 0.9796 | 1.005 | 1.341 | 0.6127 | 0 | 0 | 0 | 0 | 0 | 0 | 217.3 | 8.195 | 8.265 | 3.817 | 5.492 | 360.3
3880 | 1.257 | 359.7 | 212.6 | 0.01519 | 0.678 | 0 | 1.883 | 916.1 | 18.43 | 0.0328 | 0.1031 | 20.86 | 1 | 381.8 | 381.3 | 5.375 | 98.12 | 366.7 | 389.7 | 0 | 0 | 0 | 0 | 0 | -2.427 | 1.842 | -0.6943 | 0.6832 | 8.199 | 1 | 0.7083 | 0.0003622 | 1.629 | 0.000833 | 1.239 | 0.1054 | 0.1069 | 2.002 | 19.77 | 19.62 | 19.77 | 185.3 | -273 | -273 | 0.1035 |  |  | 20 | 64030 | 0.9732 | 0.9975 | 1.353 | 0.6095 | 0 | 0 | 0 | 0 | 0 | 0 | 212.6 | 8.05 | 8.119 | 3.732 | 5.375 | 360.3
3900 | 1.266 | 357.2 | 208.1 | 0.01486 | 0.6702 | 0 | 1.865 | 907.1 | 18.45 | 0.0328 | 0.1031 | 20.86 | 1 | 379.5 | 379 | 5.261 | 97.76 | 364.4 | 387.1 | 0 | 0 | 0 | 0 | 0 | -2.417 | 1.853 | -0.6862 | 0.6754 | 8.053 | 1 | 0.704 | 0.0003625 | 1.619 | 0.0008338 | 1.22 | 0.1054 | 0.1069 | 1.959 | 19.78 | 19.62 | 19.78 | 184.3 | -273 | -273 | 0.1025 |  |  | 20 | 64030 | 0.9673 | 0.9911 | 1.361 | 0.6059 | 0 | 0 | 0 | 0 | 0 | 0 | 208.1 | 7.907 | 7.976 | 3.65 | 5.261 | 360.3
3920 | 1.275 | 354.7 | 203.6 | 0.01454 | 0.6625 | 0 | 1.847 | 898.1 | 18.47 | 0.0328 | 0.1031 | 20.86 | 1 | 377.1 | 376.7 | 5.149 | 97.39 | 362.1 | 384.6 | 0 | 0 | 0 | 0 | 0 | -2.407 | 1.864 | -0.6781 | 0.6676 | 7.91 | 1 | 0.6998 | 0.0003629 | 1.61 | 0.0008347 | 1.201 | 0.1054 | 0.1069 | 1.917 | 19.8 | 19.63 | 19.8 | 183.3 | -273 | -273 | 0.1014 |  |  | 20 | 64030 | 0.9616 | 0.9851 | 1.367 | 0.602 | 0 | 0 | 0 | 0 | 0 | 0 | 203.6 | 7.767 | 7.836 | 3.572 | 5.149 | 360.3
3940 | 1.283 | 352.2 | 199.2 | 0.01423 | 0.6547 | 0 | 1.829 | 889.4 | 18.5 | 0.0328 | 0.1031 | 20.86 | 1 | 374.8 | 374.4 | 5.04 | 97.01 | 359.8 | 382.1 | 0 | 0 | 0 | 0 | 0 | -2.396 | 1.875 | -0.6701 | 0.6599 | 7.769 | 1 | 0.6957 | 0.0003633 | 1.6 | 0.0008355 | 1.182 | 0.1054 | 0.1069 | 1.876 | 19.81 | 19.64 | 19.81 | 182.4 | -273 | -273 | 0.1004 |  |  | 20 | 64030 | 0.9561 | 0.9793 | 1.372 | 0.5978 | 0 | 0 | 0 | 0 | 0 | 0 | 199.2 | 7.63 | 7.698 | 3.496 | 5.04 | 360.3
3960 | 1.292 | 349.8 | 195 | 0.01393 | 0.647 | 0 | 1.812 | 880.8 | 18.52 | 0.0328 | 0.1031 | 20.86 | 1 | 372.6 | 372.2 | 4.934 | 96.63 | 357.5 | 379.6 | 0 | 0 | 0 | 0 | 0 | -2.386 | 1.886 | -0.662 | 0.6521 | 7.632 | 1 | 0.6917 | 0.0003636 | 1.591 | 0.0008364 | 1.163 | 0.1055 | 0.1069 | 1.836 | 19.83 | 19.65 | 19.82 | 181.5 | -273 | -273 | 0.09944 |  |  | 20 | 64030 | 0.9507 | 0.9736 | 1.375 | 0.5933 | 0 | 0 | 0 | 0 | 0 | 0 | 195 | 7.496 | 7.563 | 3.423 | 4.934 | 360.3
3980 | 1.301 | 347.4 | 190.8 | 0.01363 | 0.6394 | 0 | 1.795 | 872.4 | 18.54 | 0.0328 | 0.1031 | 20.86 | 1 | 370.3 | 370 | 4.83 | 96.25 | 355.2 | 377.1 | 0 | 0 | 0 | 0 | 0 | -2.376 | 1.897 | -0.6541 | 0.6445 | 7.498 | 1 | 0.6877 | 0.000364 | 1.582 | 0.0008372 | 1.145 | 0.1055 | 0.1069 | 1.797 | 19.84 | 19.66 | 19.84 | 180.5 | -273 | -273 | 0.09848 |  |  | 20 | 64030 | 0.9454 | 0.9681 | 1.378 | 0.5885 | 0 | 0 | 0 | 0 | 0 | 0 | 190.8 | 7.365 | 7.431 | 3.352 | 4.83 | 360.3
4000 | 1.309 | 345 | 186.7 | 0.01333 | 0.6317 | 0 | 1.778 | 864.1 | 18.56 | 0.0328 | 0.1031 | 20.86 | 1 | 368.1 | 367.7 | 4.729 | 95.87 | 352.9 | 374.7 | 0 | 0 | 0 | 0 | 0 | -2.365 | 1.907 | -0.6462 | 0.6368 | 7.366 | 1 | 0.6838 | 0.0003644 | 1.573 | 0.0008381 | 1.127 | 0.1055 | 0.1069 | 1.758 | 19.86 | 19.67 | 19.85 | 179.6 | -273 | -273 | 0.09753 |  |  | 20 | 64030 | 0.9401 | 0.9626 | 1.379 | 0.5836 | 0 | 0 | 0 | 0 | 0 | 0 | 186.7 | 7.237 | 7.302 | 3.283 | 4.729 | 360.3
4020 | 1.317 | 342.7 | 182.7 | 0.01305 | 0.6241 | 0 | 1.762 | 856 | 18.59 | 0.0328 | 0.1031 | 20.86 | 1 | 365.9 | 365.6 | 4.631 | 95.49 | 350.6 | 372.2 | 0 | 0 | 0 | 0 | 0 | -2.355 | 1.918 | -0.6383 | 0.6292 | 7.238 | 1 | 0.68 | 0.0003648 | 1.564 | 0.000839 | 1.109 | 0.1055 | 0.1069 | 1.72 | 19.87 | 19.67 | 19.87 | 178.7 | -273 | -273 | 0.0966 |  |  | 20 | 64030 | 0.9347 | 0.9571 | 1.38 | 0.5785 | 0 | 0 | 0 | 0 | 0 | 0 | 182.7 | 7.111 | 7.175 | 3.216 | 4.631 | 360.3
4040 | 1.326 | 340.3 | 178.8 | 0.01277 | 0.6166 | 0 | 1.745 | 848 | 18.61 | 0.0328 | 0.1031 | 20.86 | 1 | 363.7 | 363.4 | 4.535 | 95.11 | 348.4 | 369.8 | 0 | 0 | 0 | 0 | 0 | -2.345 | 1.929 | -0.6304 | 0.6216 | 7.113 | 1 | 0.6762 | 0.0003651 | 1.555 | 0.0008398 | 1.091 | 0.1055 | 0.1069 | 1.684 | 19.89 | 19.68 | 19.89 | 177.8 | -273 | -273 | 0.09568 |  |  | 20 | 64030 | 0.9294 | 0.9517 | 1.38 | 0.5733 | 0 | 0 | 0 | 0 | 0 | 0 | 178.8 | 6.989 | 7.052 | 3.151 | 4.535 | 360.3
4060 | 1.334 | 338 | 174.9 | 0.01249 | 0.6091 | 0 | 1.73 | 840.1 | 18.63 | 0.0328 | 0.1031 | 20.86 | 1 | 361.5 | 361.3 | 4.441 | 94.73 | 346.2 | 367.4 | 0 | 0 | 0 | 0 | 0 | -2.335 | 1.94 | -0.6227 | 0.6141 | 6.99 | 1 | 0.6725 | 0.0003655 | 1.547 | 0.0008407 | 1.074 | 0.1055 | 0.1069 | 1.647 | 19.9 | 19.69 | 19.9 | 176.9 | -273 | -273 | 0.09479 |  |  | 20 | 64030 | 0.924 | 0.9462 | 1.38 | 0.5679 | 0 | 0 | 0 | 0 | 0 | 0 | 174.9 | 6.869 | 6.931 | 3.088 | 4.441 | 360.3
4080 | 1.342 | 335.7 | 171.2 | 0.01223 | 0.6016 | 0 | 1.714 | 832.4 | 18.65 | 0.0328 | 0.1031 | 20.86 | 1 | 359.4 | 359.2 | 4.35 | 94.35 | 343.9 | 365 | 0 | 0 | 0 | 0 | 0 | -2.325 | 1.95 | -0.6149 | 0.6066 | 6.871 | 1 | 0.6688 | 0.0003659 | 1.538 | 0.0008416 | 1.056 | 0.1055 | 0.1069 | 1.612 | 19.92 | 19.7 | 19.92 | 176 | -273 | -273 | 0.0939 |  |  | 20 | 64030 | 0.9187 | 0.9408 | 1.379 | 0.5624 | 0 | 0 | 0 | 0 | 0 | 0 | 171.2 | 6.752 | 6.813 | 3.027 | 4.35 | 360.3
4100 | 1.35 | 333.5 | 167.5 | 0.01196 | 0.5942 | 0 | 1.699 | 824.8 | 18.67 | 0.0328 | 0.1031 | 20.86 | 1 | 357.3 | 357.1 | 4.262 | 93.97 | 341.8 | 362.6 | 0 | 0 | 0 | 0 | 0 | -2.315 | 1.961 | -0.6072 | 0.5991 | 6.754 | 1 | 0.6652 | 0.0003663 | 1.53 | 0.0008424 | 1.039 | 0.1055 | 0.1069 | 1.577 | 19.94 | 19.71 | 19.94 | 175.1 | -273 | -273 | 0.09303 |  |  | 20 | 64030 | 0.9133 | 0.9354 | 1.377 | 0.5568 | 0 | 0 | 0 | 0 | 0 | 0 | 167.5 | 6.638 | 6.698 | 2.967 | 4.262 | 360.3
4120 | 1.358 | 331.3 | 163.9 | 0.01171 | 0.5868 | 0 | 1.684 | 817.4 | 18.69 | 0.0328 | 0.1031 | 20.86 | 1 | 355.2 | 355 | 4.175 | 93.59 | 339.6 | 360.3 | 0 | 0 | 0 | 0 | 0 | -2.305 | 1.972 | -0.5996 | 0.5917 | 6.64 | 1 | 0.6616 | 0.0003667 | 1.522 | 0.0008433 | 1.023 | 0.1056 | 0.1069 | 1.544 | 19.96 | 19.72 | 19.95 | 174.2 | -273 | -273 | 0.09218 |  |  | 20 | 64030 | 0.9079 | 0.9299 | 1.376 | 0.5511 | 0 | 0 | 0 | 0 | 0 | 0 | 163.9 | 6.526 | 6.586 | 2.909 | 4.175 | 360.3
4140 | 1.366 | 329.1 | 160.4 | 0.01146 | 0.5795 | 0 | 1.669 | 810 | 18.71 | 0.0328 | 0.1031 | 20.86 | 1 | 353.1 | 353 | 4.091 | 93.21 | 337.4 | 357.9 | 0 | 0 | 0 | 0 | 0 | -2.295 | 1.982 | -0.592 | 0.5844 | 6.528 | 1 | 0.6581 | 0.000367 | 1.514 | 0.0008442 | 1.006 | 0.1056 | 0.1069 | 1.511 | 19.97 | 19.73 | 19.97 | 173.3 | -273 | -273 | 0.09134 |  |  | 20 | 64030 | 0.9025 | 0.9244 | 1.374 | 0.5454 | 0 | 0 | 0 | 0 | 0 | 0 | 160.4 | 6.417 | 6.476 | 2.852 | 4.091 | 360.3
4160 | 1.374 | 326.9 | 156.9 | 0.01121 | 0.5722 | 0 | 1.654 | 802.8 | 18.73 | 0.0328 | 0.1031 | 20.86 | 1 | 351.1 | 351 | 4.009 | 92.84 | 335.3 | 355.6 | 0 | 0 | 0 | 0 | 0 | -2.285 | 1.993 | -0.5845 | 0.5771 | 6.42 | 1 | 0.6546 | 0.0003674 | 1.505 | 0.000845 | 0.9899 | 0.1056 | 0.1069 | 1.478 | 19.99 | 19.74 | 19.99 | 172.4 | -273 | -273 | 0.09052 |  |  | 20 | 64030 | 0.897 | 0.919 | 1.372 | 0.5396 | 0 | 0 | 0 | 0 | 0 | 0 | 156.9 | 6.311 | 6.368 | 2.797 | 4.009 | 360.3
4180 | 1.382 | 324.8 | 153.6 | 0.01097 | 0.565 | 0 | 1.64 | 795.7 | 18.75 | 0.0328 | 0.1031 | 20.86 | 1 | 349 | 349 | 3.93 | 92.46 | 333.2 | 353.3 | 0 | 0 | 0 | 0 | 0 | -2.275 | 2.003 | -0.5771 | 0.5698 | 6.313 | 1 | 0.6511 | 0.0003678 | 1.498 | 0.0008459 | 0.9738 | 0.1056 | 0.1069 | 1.446 | 20.01 | 19.75 | 20.01 | 171.6 | -273 | -273 | 0.08971 |  |  | 20 | 64030 | 0.8916 | 0.9135 | 1.369 | 0.5338 | 0 | 0 | 0 | 0 | 0 | 0 | 153.6 | 6.207 | 6.263 | 2.744 | 3.93 | 360.3
4200 | 1.389 | 322.7 | 150.3 | 0.01073 | 0.5578 | 0 | 1.626 | 788.8 | 18.76 | 0.0328 | 0.1031 | 20.86 | 1 | 347.1 | 347 | 3.852 | 92.09 | 331.1 | 351.1 | 0 | 0 | 0 | 0 | 0 | -2.266 | 2.014 | -0.5697 | 0.5626 | 6.21 | 1 | 0.6477 | 0.0003682 | 1.49 | 0.0008468 | 0.958 | 0.1056 | 0.1069 | 1.415 | 20.03 | 19.76 | 20.03 | 170.7 | -273 | -273 | 0.08891 |  |  | 20 | 64030 | 0.8862 | 0.908 | 1.367 | 0.528 | 0 | 0 | 0 | 0 | 0 | 0 | 150.3 | 6.106 | 6.161 | 2.691 | 3.852 | 360.3
4220 | 1.397 | 320.6 | 147.1 | 0.0105 | 0.5507 | 0 | 1.612 | 781.9 | 18.78 | 0.0328 | 0.1031 | 20.86 | 1 | 345.1 | 345 | 3.776 | 91.72 | 329 | 348.8 | 0 | 0 | 0 | 0 | 0 | -2.256 | 2.024 | -0.5623 | 0.5555 | 6.108 | 1 | 0.6443 | 0.0003685 | 1.482 | 0.0008476 | 0.9424 | 0.1056 | 0.1069 | 1.385 | 20.05 | 19.77 | 20.05 | 169.9 | -273 | -273 | 0.08813 |  |  | 20 | 64030 | 0.8807 | 0.9025 | 1.364 | 0.5221 | 0 | 0 | 0 | 0 | 0 | 0 | 147.1 | 6.007 | 6.061 | 2.64 | 3.776 | 360.3
4240 | 1.405 | 318.5 | 143.9 | 0.01028 | 0.5437 | 0 | 1.598 | 775.2 | 18.8 | 0.0328 | 0.1031 | 20.86 | 1 | 343.1 | 343.1 | 3.702 | 91.35 | 327 | 346.6 | 0 | 0 | 0 | 0 | 0 | -2.247 | 2.035 | -0.555 | 0.5484 | 6.009 | 1 | 0.641 | 0.0003689 | 1.474 | 0.0008485 | 0.927 | 0.1056 | 0.1069 | 1.355 | 20.07 | 19.79 | 20.07 | 169 | -273 | -273 | 0.08736 |  |  | 20 | 64030 | 0.8753 | 0.8971 | 1.361 | 0.5162 | 0 | 0 | 0 | 0 | 0 | 0 | 143.9 | 5.91 | 5.963 | 2.59 | 3.702 | 360.3
4260 | 1.412 | 316.5 | 140.8 | 0.01006 | 0.5367 | 0 | 1.585 | 768.5 | 18.82 | 0.0328 | 0.1031 | 20.86 | 1 | 341.2 | 341.2 | 3.631 | 90.99 | 325 | 344.4 | 0 | 0 | 0 | 0 | 0 | -2.237 | 2.045 | -0.5478 | 0.5413 | 5.913 | 1 | 0.6377 | 0.0003693 | 1.467 | 0.0008493 | 0.9119 | 0.1056 | 0.1069 | 1.326 | 20.09 | 19.8 | 20.09 | 168.2 | -273 | -273 | 0.0866 |  |  | 20 | 64030 | 0.8698 | 0.8916 | 1.358 | 0.5102 | 0 | 0 | 0 | 0 | 0 | 0 | 140.8 | 5.815 | 5.868 | 2.542 | 3.631 | 360.3
4280 | 1.419 | 314.5 | 137.8 | 0.009843 | 0.5297 | 0 | 1.572 | 762 | 18.84 | 0.0328 | 0.1031 | 20.86 | 1 | 339.3 | 339.3 | 3.561 | 90.62 | 323 | 342.2 | 0 | 0 | 0 | 0 | 0 | -2.228 | 2.056 | -0.5407 | 0.5344 | 5.818 | 1 | 0.6344 | 0.0003696 | 1.459 | 0.0008502 | 0.8969 | 0.1056 | 0.1069 | 1.298 | 20.11 | 19.81 | 20.11 | 167.3 | -273 | -273 | 0.08585 |  |  | 20 | 64030 | 0.8644 | 0.8861 | 1.354 | 0.5043 | 0 | 0 | 0 | 0 | 0 | 0 | 137.8 | 5.723 | 5.775 | 2.495 | 3.561 | 360.3
4300 | 1.427 | 312.5 | 134.8 | 0.009632 | 0.5229 | 0 | 1.559 | 755.6 | 18.85 | 0.0328 | 0.1031 | 20.86 | 1 | 337.4 | 337.5 | 3.492 | 90.26 | 321 | 340.1 | 0 | 0 | 0 | 0 | 0 | -2.218 | 2.066 | -0.5336 | 0.5275 | 5.726 | 1 | 0.6312 | 0.00037 | 1.452 | 0.000851 | 0.8822 | 0.1057 | 0.1069 | 1.27 | 20.13 | 19.82 | 20.13 | 166.5 | -273 | -273 | 0.08512 |  |  | 20 | 64030 | 0.859 | 0.8806 | 1.351 | 0.4984 | 0 | 0 | 0 | 0 | 0 | 0 | 134.8 | 5.633 | 5.683 | 2.448 | 3.492 | 360.3
4320 | 1.434 | 310.5 | 132 | 0.009426 | 0.516 | 0 | 1.546 | 749.2 | 18.87 | 0.0328 | 0.1031 | 20.86 | 1 | 335.6 | 335.7 | 3.426 | 89.9 | 319 | 337.9 | 0 | 0 | 0 | 0 | 0 | -2.209 | 2.077 | -0.5265 | 0.5206 | 5.636 | 1 | 0.628 | 0.0003704 | 1.444 | 0.0008519 | 0.8678 | 0.1057 | 0.1069 | 1.243 | 20.16 | 19.83 | 20.15 | 165.7 | -273 | -273 | 0.08439 |  |  | 20 | 64030 | 0.8535 | 0.8752 | 1.347 | 0.4924 | 0 | 0 | 0 | 0 | 0 | 0 | 132 | 5.545 | 5.594 | 2.403 | 3.426 | 360.3
4340 | 1.441 | 308.6 | 129.1 | 0.009224 | 0.5093 | 0 | 1.533 | 743 | 18.89 | 0.0328 | 0.1031 | 20.86 | 1 | 333.7 | 333.8 | 3.361 | 89.54 | 317.1 | 335.8 | 0 | 0 | 0 | 0 | 0 | -2.2 | 2.087 | -0.5196 | 0.5138 | 5.548 | 1 | 0.6249 | 0.0003707 | 1.437 | 0.0008527 | 0.8535 | 0.1057 | 0.1069 | 1.216 | 20.18 | 19.85 | 20.18 | 164.9 | -273 | -273 | 0.08368 |  |  | 20 | 64030 | 0.8481 | 0.8697 | 1.343 | 0.4865 | 0 | 0 | 0 | 0 | 0 | 0 | 129.1 | 5.459 | 5.507 | 2.359 | 3.361 | 360.3
4360 | 1.448 | 306.7 | 126.4 | 0.009026 | 0.5026 | 0 | 1.521 | 736.9 | 18.9 | 0.0328 | 0.1031 | 20.86 | 1 | 331.9 | 332.1 | 3.297 | 89.19 | 315.2 | 333.7 | 0 | 0 | 0 | 0 | 0 | -2.191 | 2.098 | -0.5127 | 0.5071 | 5.462 | 1 | 0.6218 | 0.0003711 | 1.43 | 0.0008536 | 0.8395 | 0.1057 | 0.1069 | 1.19 | 20.2 | 19.86 | 20.2 | 164 | -273 | -273 | 0.08298 |  |  | 20 | 64030 | 0.8427 | 0.8643 | 1.34 | 0.4806 | 0 | 0 | 0 | 0 | 0 | 0 | 126.4 | 5.374 | 5.422 | 2.317 | 3.297 | 360.3
4380 | 1.455 | 304.8 | 123.7 | 0.008833 | 0.496 | 0 | 1.509 | 730.8 | 18.92 | 0.0328 | 0.1031 | 20.86 | 1 | 330.1 | 330.3 | 3.225 | 88.83 | 313.3 | 331.6 | 0 | 0 | 0 | 0 | 0 | -2.182 | 2.108 | -0.5058 | 0.5004 | 5.352 | 1 | 0.6187 | 0.0003715 | 1.423 | 0.0008544 | 0.8255 | 0.1057 | 0.1069 | 1.165 | 20.23 | 19.87 | 20.22 | 163.2 | -273 | -273 | 0.08229 |  |  | 20 | 64030 | 0.8351 | 0.8569 | 1.335 | 0.4745 | 0 | 0 | 0 | 0 | 0 | 0 | 123.7 | 5.269 | 5.316 | 2.267 | 3.225 | 360.3
4400 | 1.462 | 302.9 | 121 | 0.008644 | 0.4894 | 0 | 1.497 | 724.9 | 18.93 | 0.0328 | 0.1031 | 20.86 | 1 | 328.4 | 328.6 | 3.164 | 88.49 | 311.4 | 329.6 | 0 | 0 | 0 | 0 | 0 | -2.173 | 2.119 | -0.4991 | 0.4938 | 5.27 | 1 | 0.6157 | 0.0003718 | 1.416 | 0.0008552 | 0.8119 | 0.1057 | 0.1069 | 1.14 | 20.25 | 19.89 | 20.25 | 162.4 | -273 | -273 | 0.08161 |  |  | 20 | 64030 | 0.8303 | 0.8521 | 1.331 | 0.4687 | 0 | 0 | 0 | 0 | 0 | 0 | 121 | 5.188 | 5.234 | 2.226 | 3.164 | 360.3
4420 | 1.469 | 301.1 | 118.4 | 0.008459 | 0.4829 | 0 | 1.485 | 719 | 18.95 | 0.0328 | 0.1031 | 20.86 | 1 | 326.6 | 326.8 | 3.106 | 88.14 | 309.5 | 327.5 | 0 | 0 | 0 | 0 | 0 | -2.164 | 2.129 | -0.4924 | 0.4872 | 5.19 | 1 | 0.6126 | 0.0003722 | 1.409 | 0.000856 | 0.7985 | 0.1057 | 0.1069 | 1.115 | 20.27 | 19.9 | 20.27 | 161.6 | -273 | -273 | 0.08094 |  |  | 20 | 64030 | 0.8251 | 0.8468 | 1.327 | 0.4628 | 0 | 0 | 0 | 0 | 0 | 0 | 118.4 | 5.11 | 5.155 | 2.186 | 3.106 | 360.3
4440 | 1.476 | 299.3 | 115.9 | 0.008278 | 0.4764 | 0 | 1.473 | 713.3 | 18.97 | 0.0328 | 0.1031 | 20.86 | 1 | 324.9 | 325.1 | 3.049 | 87.79 | 307.7 | 325.5 | 0 | 0 | 0 | 0 | 0 | -2.155 | 2.14 | -0.4857 | 0.4808 | 5.111 | 1 | 0.6096 | 0.0003725 | 1.402 | 0.0008569 | 0.7853 | 0.1057 | 0.1069 | 1.091 | 20.3 | 19.92 | 20.3 | 160.8 | -273 | -273 | 0.08028 |  |  | 20 | 64030 | 0.8199 | 0.8415 | 1.323 | 0.4569 | 0 | 0 | 0 | 0 | 0 | 0 | 115.9 | 5.033 | 5.077 | 2.147 | 3.049 | 360.3
4460 | 1.483 | 297.5 | 113.4 | 0.008101 | 0.47 | 0 | 1.462 | 707.6 | 18.98 | 0.0328 | 0.1031 | 20.86 | 1 | 323.2 | 323.5 | 2.991 | 87.44 | 305.8 | 323.5 | 0 | 0 | 0 | 0 | 0 | -2.146 | 2.15 | -0.4792 | 0.4744 | 5.029 | 1 | 0.6067 | 0.0003729 | 1.395 | 0.0008577 | 0.7723 | 0.1057 | 0.1069 | 1.068 | 20.32 | 19.93 | 20.32 | 160 | -273 | -273 | 0.07963 |  |  | 20 | 64030 | 0.8141 | 0.8357 | 1.319 | 0.451 | 0 | 0 | 0 | 0 | 0 | 0 | 113.4 | 4.953 | 4.996 | 2.108 | 2.991 | 360.3
4480 | 1.489 | 295.7 | 111 | 0.007928 | 0.4637 | 0 | 1.451 | 702 | 19 | 0.0328 | 0.1031 | 20.86 | 1 | 321.5 | 321.8 | 2.936 | 87.1 | 304 | 321.6 | 0 | 0 | 0 | 0 | 0 | -2.137 | 2.16 | -0.4727 | 0.468 | 4.954 | 1 | 0.6037 | 0.0003733 | 1.389 | 0.0008585 | 0.7595 | 0.1057 | 0.1069 | 1.045 | 20.35 | 19.95 | 20.35 | 159.3 | -273 | -273 | 0.07899 |  |  | 20 | 64030 | 0.8091 | 0.8306 | 1.314 | 0.4452 | 0 | 0 | 0 | 0 | 0 | 0 | 111 | 4.88 | 4.922 | 2.071 | 2.936 | 360.3
4500 | 1.496 | 294 | 108.6 | 0.007758 | 0.4574 | 0 | 1.439 | 696.5 | 19.01 | 0.0328 | 0.1031 | 20.86 | 1 | 319.8 | 320.1 | 2.883 | 86.76 | 302.2 | 319.6 | 0 | 0 | 0 | 0 | 0 | -2.129 | 2.171 | -0.4662 | 0.4617 | 4.881 | 1 | 0.6008 | 0.0003736 | 1.382 | 0.0008593 | 0.7469 | 0.1058 | 0.1069 | 1.023 | 20.38 | 19.96 | 20.37 | 158.5 | -273 | -273 | 0.07836 |  |  | 20 | 64030 | 0.8039 | 0.8253 | 1.31 | 0.4395 | 0 | 0 | 0 | 0 | 0 | 0 | 108.6 | 4.808 | 4.849 | 2.034 | 2.883 | 360.3
4520 | 1.502 | 292.3 | 106.3 | 0.007592 | 0.4512 | 0 | 1.428 | 691 | 19.02 | 0.0328 | 0.1031 | 20.86 | 1 | 318.2 | 318.5 | 2.831 | 86.43 | 300.5 | 317.6 | 0 | 0 | 0 | 0 | 0 | -2.12 | 2.181 | -0.4599 | 0.4555 | 4.809 | 1 | 0.598 | 0.000374 | 1.375 | 0.0008601 | 0.7346 | 0.1058 | 0.1069 | 1.001 | 20.4 | 19.98 | 20.4 | 157.7 | -273 | -273 | 0.07774 |  |  | 20 | 64030 | 0.7987 | 0.8201 | 1.305 | 0.4337 | 0 | 0 | 0 | 0 | 0 | 0 | 106.3 | 4.738 | 4.778 | 1.999 | 2.831 | 360.3
4540 | 1.509 | 290.6 | 104 | 0.00743 | 0.4451 | 0 | 1.418 | 685.7 | 19.04 | 0.0328 | 0.1031 | 20.86 | 1 | 316.6 | 316.9 | 2.781 | 86.09 | 298.7 | 315.7 | 0 | 0 | 0 | 0 | 0 | -2.111 | 2.192 | -0.4536 | 0.4493 | 4.739 | 1 | 0.5951 | 0.0003743 | 1.369 | 0.0008609 | 0.7224 | 0.1058 | 0.1069 | 0.9797 | 20.43 | 19.99 | 20.43 | 156.9 | -273 | -273 | 0.07713 |  |  | 20 | 64030 | 0.7935 | 0.8149 | 1.301 | 0.428 | 0 | 0 | 0 | 0 | 0 | 0 | 104 | 4.669 | 4.709 | 1.964 | 2.781 | 360.3
4560 | 1.515 | 288.9 | 101.8 | 0.007272 | 0.439 | 0 | 1.407 | 680.4 | 19.05 | 0.0328 | 0.1031 | 20.86 | 1 | 314.9 | 315.3 | 2.731 | 85.76 | 297 | 313.8 | 0 | 0 | 0 | 0 | 0 | -2.103 | 2.202 | -0.4473 | 0.4432 | 4.67 | 1 | 0.5923 | 0.0003747 | 1.362 | 0.0008617 | 0.7103 | 0.1058 | 0.1069 | 0.9588 | 20.46 | 20.01 | 20.45 | 156.2 | -273 | -273 | 0.07653 |  |  | 20 | 64030 | 0.7884 | 0.8097 | 1.296 | 0.4224 | 0 | 0 | 0 | 0 | 0 | 0 | 101.8 | 4.602 | 4.641 | 1.931 | 2.731 | 360.3
4580 | 1.521 | 287.2 | 99.63 | 0.007116 | 0.433 | 0 | 1.396 | 675.2 | 19.07 | 0.0328 | 0.1031 | 20.86 | 1 | 313.3 | 313.7 | 2.683 | 85.43 | 295.3 | 311.9 | 0 | 0 | 0 | 0 | 0 | -2.094 | 2.213 | -0.4412 | 0.4371 | 4.603 | 1 | 0.5895 | 0.000375 | 1.356 | 0.0008625 | 0.6985 | 0.1058 | 0.1069 | 0.9383 | 20.49 | 20.02 | 20.48 | 155.4 | -273 | -273 | 0.07593 |  |  | 20 | 64030 | 0.7833 | 0.8045 | 1.291 | 0.4167 | 0 | 0 | 0 | 0 | 0 | 0 | 99.63 | 4.536 | 4.574 | 1.898 | 2.683 | 360.3
4600 | 1.528 | 285.6 | 97.51 | 0.006965 | 0.4271 | 0 | 1.386 | 670 | 19.08 | 0.0328 | 0.1031 | 20.86 | 1 | 311.8 | 312.2 | 2.636 | 85.1 | 293.6 | 310.1 | 0 | 0 | 0 | 0 | 0 | -2.086 | 2.223 | -0.4351 | 0.4312 | 4.537 | 1 | 0.5867 | 0.0003754 | 1.349 | 0.0008633 | 0.6869 | 0.1058 | 0.1069 | 0.9183 | 20.52 | 20.04 | 20.51 | 154.7 | -273 | -273 | 0.07534 |  |  | 20 | 64030 | 0.7782 | 0.7993 | 1.287 | 0.4111 | 0 | 0 | 0 | 0 | 0 | 0 | 97.51 | 4.471 | 4.509 | 1.865 | 2.636 | 360.3
4620 | 1.534 | 284 | 95.43 | 0.006816 | 0.4212 | 0 | 1.376 | 665 | 19.09 | 0.0328 | 0.1031 | 20.86 | 1 | 310.2 | 310.6 | 2.59 | 84.77 | 291.9 | 308.2 | 0 | 0 | 0 | 0 | 0 | -2.078 | 2.234 | -0.429 | 0.4253 | 4.473 | 1 | 0.5839 | 0.0003757 | 1.343 | 0.0008641 | 0.6755 | 0.1058 | 0.1069 | 0.8987 | 20.54 | 20.06 | 20.54 | 153.9 | -273 | -273 | 0.07477 |  |  | 20 | 64030 | 0.7731 | 0.7942 | 1.282 | 0.4056 | 0 | 0 | 0 | 0 | 0 | 0 | 95.43 | 4.408 | 4.445 | 1.834 | 2.59 | 360.3
4640 | 1.54 | 282.4 | 93.39 | 0.006671 | 0.4154 | 0 | 1.366 | 660 | 19.11 | 0.0328 | 0.1031 | 20.86 | 1 | 308.7 | 309.1 | 2.545 | 84.45 | 290.2 | 306.4 | 0 | 0 | 0 | 0 | 0 | -2.069 | 2.244 | -0.4231 | 0.4194 | 4.41 | 1 | 0.5812 | 0.000376 | 1.337 | 0.0008649 | 0.6642 | 0.1058 | 0.1069 | 0.8795 | 20.57 | 20.07 | 20.57 | 153.2 | -273 | -273 | 0.0742 |  |  | 20 | 64030 | 0.7681 | 0.7891 | 1.277 | 0.4001 | 0 | 0 | 0 | 0 | 0 | 0 | 93.39 | 4.346 | 4.382 | 1.803 | 2.545 | 360.3
4660 | 1.546 | 280.8 | 91.4 | 0.006529 | 0.4097 | 0 | 1.356 | 655 | 19.12 | 0.0328 | 0.1031 | 20.86 | 1 | 307.1 | 307.6 | 2.501 | 84.12 | 288.6 | 304.6 | 0 | 0 | 0 | 0 | 0 | -2.061 | 2.255 | -0.4172 | 0.4136 | 4.348 | 1 | 0.5785 | 0.0003764 | 1.331 | 0.0008657 | 0.6531 | 0.1058 | 0.1069 | 0.8608 | 20.6 | 20.09 | 20.6 | 152.4 | -273 | -273 | 0.07363 |  |  | 20 | 64030 | 0.7631 | 0.784 | 1.273 | 0.3946 | 0 | 0 | 0 | 0 | 0 | 0 | 91.4 | 4.286 | 4.321 | 1.773 | 2.501 | 360.3
4680 | 1.552 | 279.3 | 89.45 | 0.00639 | 0.404 | 0 | 1.346 | 650.2 | 19.13 | 0.0328 | 0.1031 | 20.86 | 1 | 305.6 | 306.1 | 2.458 | 83.8 | 287 | 302.8 | 0 | 0 | 0 | 0 | 0 | -2.053 | 2.265 | -0.4114 | 0.4079 | 4.288 | 1 | 0.5758 | 0.0003767 | 1.324 | 0.0008664 | 0.6422 | 0.1058 | 0.1069 | 0.8425 | 20.64 | 20.11 | 20.63 | 151.7 | -273 | -273 | 0.07308 |  |  | 20 | 64030 | 0.7581 | 0.7789 | 1.268 | 0.3892 | 0 | 0 | 0 | 0 | 0 | 0 | 89.45 | 4.227 | 4.261 | 1.743 | 2.458 | 360.3
4700 | 1.558 | 277.8 | 87.55 | 0.006254 | 0.3984 | 0 | 1.336 | 645.4 | 19.15 | 0.0328 | 0.1031 | 20.86 | 1 | 304.1 | 304.7 | 2.416 | 83.49 | 285.4 | 301 | 0 | 0 | 0 | 0 | 0 | -2.045 | 2.276 | -0.4056 | 0.4023 | 4.229 | 1 | 0.5732 | 0.000377 | 1.318 | 0.0008672 | 0.6315 | 0.1058 | 0.1069 | 0.8245 | 20.67 | 20.13 | 20.66 | 151 | -273 | -273 | 0.07253 |  |  | 20 | 64030 | 0.7532 | 0.7739 | 1.263 | 0.3838 | 0 | 0 | 0 | 0 | 0 | 0 | 87.55 | 4.169 | 4.203 | 1.714 | 2.416 | 360.3
4720 | 1.563 | 277 | 85.69 | 0.00612 | 0.3927 | 0 | 1.327 | 640.7 | 19.16 | 0.0328 | 0.1031 | 20.86 | 1 | 302.8 | 303.3 | 2.386 | 83.19 | 283.8 | 299.3 | 0 | 0 | 0 | 0 | 0 | -2.038 | 2.289 | -0.4004 | 0.3976 | 4.195 | 1 | 0.5698 | 0.0003774 | 1.311 | 0.0008679 | 0.6226 | 0.1058 | 0.1069 | 0.807 | 20.7 | 20.15 | 20.69 | 150.2 | -273 | -273 | 0.07201 |  |  | 20 | 64030 | 0.7347 | 0.7531 | 1.252 | 0.369 | 0 | 0 | 0 | 0 | 0 | 0 | 85.69 | 4.135 | 4.169 | 1.694 | 2.386 | 360.3
4740 | 1.568 | 277 | 83.86 | 0.00599 | 0.3872 | 0 | 1.318 | 636.2 | 19.17 | 0.0328 | 0.1031 | 20.86 | 1 | 301.7 | 302.2 | 2.364 | 82.93 | 282.4 | 297.7 | 0 | 0 | 0 | 0 | 0 | -2.03 | 2.305 | -0.395 | 0.3914 | 4.179 | 1 | 0.5658 | 0.0003776 | 1.301 | 0.0008686 | 0.6142 | 0.1059 | 0.1069 | 0.7898 | 20.73 | 20.16 | 20.73 | 149.5 | -273 | -273 | 0.07149 |  |  | 20 | 64030 | 0.7076 | 0.7229 | 1.237 | 0.348 | 0 | 0 | 0 | 0 | 0 | 0 | 83.86 | 4.119 | 4.153 | 1.678 | 2.364 | 360.3
4760 | 1.574 | 276.9 | 82.08 | 0.005863 | 0.3817 | 0 | 1.308 | 631.6 | 19.18 | 0.0328 | 0.1031 | 20.86 | 1 | 300.8 | 301.3 | 2.341 | 82.69 | 281 | 296.2 | 0 | 0 | 0 | 0 | 0 | -2.023 | 2.322 | -0.3895 | 0.3851 | 4.163 | 1 | 0.5618 | 0.0003779 | 1.292 | 0.0008691 | 0.6056 | 0.1059 | 0.1069 | 0.773 | 20.76 | 20.18 | 20.76 | 148.8 | -273 | -273 | 0.07097 |  |  | 20 | 64030 | 0.6841 | 0.6969 | 1.222 | 0.329 | 0 | 0 | 0 | 0 | 0 | 0 | 82.08 | 4.103 | 4.136 | 1.663 | 2.341 | 360.3
4780 | 1.58 | 276.1 | 80.33 | 0.005738 | 0.3764 | 0 | 1.299 | 627 | 19.19 | 0.0328 | 0.1031 | 20.86 | 1 | 299.8 | 300.2 | 2.308 | 82.44 | 279.6 | 294.7 | 0 | 0 | 0 | 0 | 0 | -2.017 | 2.335 | -0.3834 | 0.3802 | 4.123 | 1 | 0.5586 | 0.0003782 | 1.285 | 0.0008697 | 0.5953 | 0.1059 | 0.1069 | 0.7566 | 20.8 | 20.2 | 20.79 | 148.1 | -273 | -273 | 0.07043 |  |  | 20 | 64030 | 0.6772 | 0.6902 | 1.214 | 0.3212 | 0 | 0 | 0 | 0 | 0 | 0 | 80.33 | 4.063 | 4.096 | 1.64 | 2.308 | 360.3
4800 | 1.586 | 274.8 | 78.63 | 0.005616 | 0.3712 | 0 | 1.29 | 622.5 | 19.21 | 0.0328 | 0.1031 | 20.86 | 1 | 298.7 | 299.1 | 2.272 | 82.18 | 278.2 | 293.2 | 0 | 0 | 0 | 0 | 0 | -2.011 | 2.347 | -0.3779 | 0.3748 | 4.073 | 1 | 0.5558 | 0.0003784 | 1.278 | 0.0008704 | 0.5853 | 0.1059 | 0.1069 | 0.7405 | 20.83 | 20.22 | 20.83 | 147.4 | -273 | -273 | 0.06991 |  |  | 20 | 64030 | 0.6754 | 0.6891 | 1.209 | 0.3173 | 0 | 0 | 0 | 0 | 0 | 0 | 78.63 | 4.014 | 4.046 | 1.615 | 2.272 | 360.3
4820 | 1.591 | 273.5 | 76.96 | 0.005497 | 0.3659 | 0 | 1.281 | 618 | 19.22 | 0.0328 | 0.1031 | 20.86 | 1 | 297.5 | 297.9 | 2.236 | 81.91 | 276.8 | 291.6 | 0 | 0 | 0 | 0 | 0 | -2.004 | 2.358 | -0.3725 | 0.3696 | 4.022 | 1 | 0.5531 | 0.0003787 | 1.272 | 0.0008711 | 0.5756 | 0.1059 | 0.1069 | 0.7248 | 20.87 | 20.24 | 20.86 | 146.7 | -273 | -273 | 0.0694 |  |  | 20 | 64030 | 0.6733 | 0.6874 | 1.205 | 0.3134 | 0 | 0 | 0 | 0 | 0 | 0 | 76.96 | 3.964 | 3.996 | 1.591 | 2.236 | 360.3
4840 | 1.597 | 272.2 | 75.32 | 0.00538 | 0.3608 | 0 | 1.272 | 613.6 | 19.23 | 0.0328 | 0.1031 | 20.86 | 1 | 296.2 | 296.6 | 2.2 | 81.63 | 275.3 | 290.1 | 0 | 0 | 0 | 0 | 0 | -1.996 | 2.369 | -0.3672 | 0.3644 | 3.972 | 1 | 0.5505 | 0.000379 | 1.266 | 0.0008717 | 0.5661 | 0.1059 | 0.1069 | 0.7094 | 20.9 | 20.26 | 20.89 | 146 | -273 | -273 | 0.0689 |  |  | 20 | 64030 | 0.6708 | 0.6852 | 1.2 | 0.3095 | 0 | 0 | 0 | 0 | 0 | 0 | 75.32 | 3.915 | 3.946 | 1.566 | 2.2 | 360.3
4860 | 1.602 | 270.9 | 73.72 | 0.005266 | 0.3557 | 0 | 1.263 | 609.3 | 19.24 | 0.0328 | 0.1031 | 20.86 | 1 | 295 | 295.4 | 2.165 | 81.35 | 273.9 | 288.5 | 0 | 0 | 0 | 0 | 0 | -1.989 | 2.38 | -0.3619 | 0.3592 | 3.922 | 1 | 0.548 | 0.0003793 | 1.26 | 0.0008724 | 0.5566 | 0.1059 | 0.1069 | 0.6943 | 20.94 | 20.28 | 20.93 | 145.3 | -273 | -273 | 0.06841 |  |  | 20 | 64030 | 0.6681 | 0.6827 | 1.196 | 0.3056 | 0 | 0 | 0 | 0 | 0 | 0 | 73.72 | 3.866 | 3.897 | 1.542 | 2.165 | 360.3
4880 | 1.607 | 269.6 | 72.16 | 0.005154 | 0.3506 | 0 | 1.255 | 605 | 19.25 | 0.0328 | 0.1031 | 20.86 | 1 | 293.7 | 294.2 | 2.131 | 81.07 | 272.5 | 286.9 | 0 | 0 | 0 | 0 | 0 | -1.982 | 2.391 | -0.3568 | 0.3542 | 3.873 | 1 | 0.5454 | 0.0003796 | 1.255 | 0.0008731 | 0.5474 | 0.1059 | 0.1069 | 0.6796 | 20.97 | 20.3 | 20.97 | 144.6 | -273 | -273 | 0.06792 |  |  | 20 | 64030 | 0.6653 | 0.68 | 1.191 | 0.3016 | 0 | 0 | 0 | 0 | 0 | 0 | 72.16 | 3.817 | 3.848 | 1.518 | 2.131 | 360.3
4900 | 1.612 | 268.2 | 70.63 | 0.005045 | 0.3456 | 0 | 1.246 | 600.8 | 19.26 | 0.0328 | 0.1031 | 20.86 | 1 | 292.5 | 292.9 | 2.097 | 80.78 | 271.1 | 285.4 | 0 | 0 | 0 | 0 | 0 | -1.975 | 2.402 | -0.3516 | 0.3492 | 3.825 | 1 | 0.5429 | 0.0003799 | 1.249 | 0.0008738 | 0.5382 | 0.1059 | 0.1069 | 0.6652 | 21.01 | 20.32 | 21 | 143.9 | -273 | -273 | 0.06744 |  |  | 20 | 64030 | 0.6623 | 0.6771 | 1.187 | 0.2977 | 0 | 0 | 0 | 0 | 0 | 0 | 70.63 | 3.77 | 3.8 | 1.495 | 2.097 | 360.3
4920 | 1.618 | 266.9 | 69.13 | 0.004938 | 0.3407 | 0 | 1.238 | 596.6 | 19.28 | 0.0328 | 0.1031 | 20.86 | 1 | 291.2 | 291.7 | 2.065 | 80.5 | 269.7 | 283.8 | 0 | 0 | 0 | 0 | 0 | -1.968 | 2.413 | -0.3466 | 0.3442 | 3.777 | 1 | 0.5405 | 0.0003802 | 1.243 | 0.0008745 | 0.5293 | 0.1059 | 0.1069 | 0.6511 | 21.04 | 20.35 | 21.04 | 143.2 | -273 | -273 | 0.06697 |  |  | 20 | 64030 | 0.6592 | 0.6741 | 1.182 | 0.2937 | 0 | 0 | 0 | 0 | 0 | 0 | 69.13 | 3.723 | 3.752 | 1.472 | 2.065 | 360.3
4940 | 1.623 | 265.6 | 67.66 | 0.004833 | 0.3358 | 0 | 1.229 | 592.5 | 19.29 | 0.0328 | 0.1031 | 20.86 | 1 | 290 | 290.4 | 2.032 | 80.22 | 268.3 | 282.3 | 0 | 0 | 0 | 0 | 0 | -1.96 | 2.424 | -0.3416 | 0.3393 | 3.73 | 1 | 0.538 | 0.0003805 | 1.238 | 0.0008752 | 0.5204 | 0.1059 | 0.1069 | 0.6373 | 21.08 | 20.37 | 21.08 | 142.6 | -273 | -273 | 0.0665 |  |  | 20 | 64030 | 0.656 | 0.671 | 1.178 | 0.2897 | 0 | 0 | 0 | 0 | 0 | 0 | 67.66 | 3.677 | 3.706 | 1.45 | 2.032 | 360.3
4960 | 1.628 | 264.4 | 66.23 | 0.004731 | 0.331 | 0 | 1.221 | 588.4 | 19.3 | 0.0328 | 0.1031 | 20.86 | 1 | 288.8 | 289.2 | 2.001 | 79.94 | 266.9 | 280.7 | 0 | 0 | 0 | 0 | 0 | -1.953 | 2.435 | -0.3367 | 0.3345 | 3.684 | 1 | 0.5356 | 0.0003808 | 1.232 | 0.0008759 | 0.5117 | 0.1059 | 0.1069 | 0.6238 | 21.12 | 20.39 | 21.11 | 141.9 | -273 | -273 | 0.06603 |  |  | 20 | 64030 | 0.6528 | 0.6678 | 1.173 | 0.2857 | 0 | 0 | 0 | 0 | 0 | 0 | 66.23 | 3.632 | 3.66 | 1.428 | 2.001 | 360.3
4980 | 1.633 | 263.1 | 64.83 | 0.004631 | 0.3263 | 0 | 1.213 | 584.4 | 19.31 | 0.0328 | 0.1031 | 20.86 | 1 | 287.5 | 288 | 1.97 | 79.66 | 265.6 | 279.2 | 0 | 0 | 0 | 0 | 0 | -1.946 | 2.446 | -0.3318 | 0.3297 | 3.639 | 1 | 0.5332 | 0.0003811 | 1.226 | 0.0008766 | 0.5032 | 0.1059 | 0.1069 | 0.6105 | 21.16 | 20.41 | 21.15 | 141.2 | -273 | -273 | 0.06557 |  |  | 20 | 64030 | 0.6496 | 0.6646 | 1.169 | 0.2817 | 0 | 0 | 0 | 0 | 0 | 0 | 64.83 | 3.587 | 3.615 | 1.407 | 1.97 | 360.3
5000 | 1.638 | 261.8 | 63.46 | 0.004533 | 0.3216 | 0 | 1.205 | 580.4 | 19.32 | 0.0328 | 0.1031 | 20.86 | 1 | 286.3 | 286.8 | 1.939 | 79.38 | 264.2 | 277.7 | 0 | 0 | 0 | 0 | 0 | -1.939 | 2.457 | -0.327 | 0.325 | 3.594 | 1 | 0.5309 | 0.0003814 | 1.221 | 0.0008773 | 0.4947 | 0.1059 | 0.1069 | 0.5976 | 21.2 | 20.43 | 21.19 | 140.6 | -273 | -273 | 0.06512 |  |  | 20 | 64030 | 0.6463 | 0.6613 | 1.164 | 0.2777 | 0 | 0 | 0 | 0 | 0 | 0 | 63.46 | 3.543 | 3.57 | 1.386 | 1.939 | 360.3
5020 | 1.643 | 260.6 | 62.11 | 0.004437 | 0.317 | 0 | 1.197 | 576.5 | 19.33 | 0.0328 | 0.1031 | 20.86 | 1 | 285.1 | 285.6 | 1.909 | 79.11 | 262.9 | 276.2 | 0 | 0 | 0 | 0 | 0 | -1.932 | 2.468 | -0.3223 | 0.3203 | 3.55 | 1 | 0.5285 | 0.0003817 | 1.216 | 0.000878 | 0.4865 | 0.106 | 0.1069 | 0.585 | 21.24 | 20.46 | 21.23 | 139.9 | -273 | -273 | 0.06467 |  |  | 20 | 64030 | 0.6429 | 0.6579 | 1.16 | 0.2737 | 0 | 0 | 0 | 0 | 0 | 0 | 62.11 | 3.5 | 3.527 | 1.365 | 1.909 | 360.3
5040 | 1.647 | 259.3 | 60.8 | 0.004343 | 0.3124 | 0 | 1.189 | 572.7 | 19.34 | 0.0328 | 0.1031 | 20.86 | 1 | 283.9 | 284.4 | 1.88 | 78.83 | 261.6 | 274.7 | 0 | 0 | 0 | 0 | 0 | -1.925 | 2.479 | -0.3176 | 0.3157 | 3.507 | 1 | 0.5262 | 0.000382 | 1.21 | 0.0008787 | 0.4783 | 0.106 | 0.1069 | 0.5726 | 21.28 | 20.48 | 21.27 | 139.3 | -273 | -273 | 0.06423 |  |  | 20 | 64030 | 0.6396 | 0.6545 | 1.155 | 0.2697 | 0 | 0 | 0 | 0 | 0 | 0 | 60.8 | 3.458 | 3.484 | 1.345 | 1.88 | 360.3
5060 | 1.652 | 258.1 | 59.52 | 0.004251 | 0.3079 | 0 | 1.182 | 568.8 | 19.35 | 0.0328 | 0.1031 | 20.86 | 1 | 282.7 | 283.2 | 1.852 | 78.56 | 260.2 | 273.2 | 0 | 0 | 0 | 0 | 0 | -1.918 | 2.49 | -0.313 | 0.3112 | 3.465 | 1 | 0.5239 | 0.0003823 | 1.205 | 0.0008794 | 0.4703 | 0.106 | 0.1069 | 0.5605 | 21.32 | 20.5 | 21.31 | 138.6 | -273 | -273 | 0.0638 |  |  | 20 | 64030 | 0.6362 | 0.6511 | 1.151 | 0.2658 | 0 | 0 | 0 | 0 | 0 | 0 | 59.52 | 3.416 | 3.442 | 1.325 | 1.852 | 360.3
5080 | 1.657 | 256.9 | 58.26 | 0.004162 | 0.3034 | 0 | 1.174 | 565.1 | 19.36 | 0.0328 | 0.1031 | 20.86 | 1 | 281.5 | 282 | 1.824 | 78.28 | 258.9 | 271.8 | 0 | 0 | 0 | 0 | 0 | -1.911 | 2.501 | -0.3085 | 0.3067 | 3.423 | 1 | 0.5216 | 0.0003826 | 1.2 | 0.0008801 | 0.4624 | 0.106 | 0.1069 | 0.5487 | 21.36 | 20.53 | 21.35 | 138 | -273 | -273 | 0.06337 |  |  | 20 | 64030 | 0.6329 | 0.6477 | 1.146 | 0.2618 | 0 | 0 | 0 | 0 | 0 | 0 | 58.26 | 3.375 | 3.401 | 1.306 | 1.824 | 360.3
5100 | 1.661 | 255.7 | 57.03 | 0.004074 | 0.2991 | 0 | 1.166 | 561.3 | 19.37 | 0.0328 | 0.1031 | 20.86 | 1 | 280.3 | 280.8 | 1.796 | 78.01 | 257.6 | 270.3 | 0 | 0 | 0 | 0 | 0 | -1.904 | 2.511 | -0.304 | 0.3023 | 3.382 | 1 | 0.5194 | 0.0003829 | 1.195 | 0.0008807 | 0.4547 | 0.106 | 0.1069 | 0.5371 | 21.4 | 20.55 | 21.39 | 137.3 | -273 | -273 | 0.06294 |  |  | 20 | 64030 | 0.6295 | 0.6443 | 1.142 | 0.2579 | 0 | 0 | 0 | 0 | 0 | 0 | 57.03 | 3.335 | 3.36 | 1.287 | 1.796 | 360.3
5120 | 1.666 | 254.5 | 55.83 | 0.003988 | 0.2947 | 0 | 1.159 | 557.6 | 19.38 | 0.0328 | 0.1031 | 20.86 | 1 | 279.1 | 279.7 | 1.77 | 77.74 | 256.4 | 268.8 | 0 | 0 | 0 | 0 | 0 | -1.897 | 2.522 | -0.2996 | 0.2979 | 3.342 | 1 | 0.5171 | 0.0003832 | 1.189 | 0.0008814 | 0.4471 | 0.106 | 0.1069 | 0.5258 | 21.44 | 20.58 | 21.43 | 136.7 | -273 | -273 | 0.06252 |  |  | 20 | 64030 | 0.6261 | 0.6408 | 1.137 | 0.254 | 0 | 0 | 0 | 0 | 0 | 0 | 55.83 | 3.296 | 3.32 | 1.268 | 1.77 | 360.3
5140 | 1.67 | 253.3 | 54.65 | 0.003904 | 0.2905 | 0 | 1.152 | 554 | 19.39 | 0.0328 | 0.1031 | 20.86 | 1 | 278 | 278.5 | 1.743 | 77.48 | 255.1 | 267.4 | 0 | 0 | 0 | 0 | 0 | -1.89 | 2.533 | -0.2952 | 0.2936 | 3.303 | 1 | 0.5149 | 0.0003835 | 1.184 | 0.0008821 | 0.4396 | 0.106 | 0.1069 | 0.5147 | 21.48 | 20.6 | 21.47 | 136.1 | -273 | -273 | 0.0621 |  |  | 20 | 64030 | 0.6228 | 0.6374 | 1.133 | 0.2501 | 0 | 0 | 0 | 0 | 0 | 0 | 54.65 | 3.257 | 3.281 | 1.25 | 1.743 | 360.3
5160 | 1.675 | 252.2 | 53.5 | 0.003822 | 0.2862 | 0 | 1.144 | 550.4 | 19.4 | 0.0328 | 0.1031 | 20.86 | 1 | 276.8 | 277.4 | 1.718 | 77.21 | 253.8 | 266 | 0 | 0 | 0 | 0 | 0 | -1.883 | 2.544 | -0.2909 | 0.2894 | 3.264 | 1 | 0.5127 | 0.0003838 | 1.179 | 0.0008827 | 0.4322 | 0.106 | 0.1069 | 0.5039 | 21.52 | 20.63 | 21.52 | 135.4 | -273 | -273 | 0.06169 |  |  | 20 | 64030 | 0.6194 | 0.6339 | 1.128 | 0.2462 | 0 | 0 | 0 | 0 | 0 | 0 | 53.5 | 3.219 | 3.243 | 1.232 | 1.718 | 360.3
5180 | 1.679 | 251 | 52.38 | 0.003741 | 0.2821 | 0 | 1.137 | 546.8 | 19.41 | 0.0328 | 0.1031 | 20.86 | 1 | 275.7 | 276.2 | 1.692 | 77 | 252.6 | 264.6 | 0 | 0 | 0 | 0 | 0 | -1.878 | 2.555 | -0.2867 | 0.2851 | 3.226 | 1 | 0.5105 | 0.000384 | 1.174 | 0.0008833 | 0.425 | 0.106 | 0.1069 | 0.4933 | 21.57 | 20.65 | 21.56 | 134.8 | -273 | -273 | 0.06128 |  |  | 20 | 64030 | 0.6165 | 0.6311 | 1.123 | 0.2426 | 0 | 0 | 0 | 0 | 0 | 0 | 52.38 | 3.181 | 3.204 | 1.214 | 1.692 | 360.3
5200 | 1.684 | 249.8 | 51.28 | 0.003663 | 0.278 | 0 | 1.13 | 543.3 | 19.42 | 0.0328 | 0.1031 | 20.86 | 1 | 274.5 | 275.1 | 1.667 | 77.01 | 251.4 | 263.2 | 0 | 0 | 0 | 0 | 0 | -1.878 | 2.566 | -0.2825 | 0.2813 | 3.186 | 1 | 0.5084 | 0.000384 | 1.169 | 0.0008833 | 0.4179 | 0.106 | 0.1069 | 0.4829 | 21.61 | 20.68 | 21.6 | 134.2 | -273 | -273 | 0.06087 |  |  | 20 | 64030 | 0.614 | 0.6287 | 1.116 | 0.2388 | 0 | 0 | 0 | 0 | 0 | 0 | 51.28 | 3.142 | 3.165 | 1.197 | 1.667 | 360.3
5220 | 1.689 | 248.6 | 50.2 | 0.003586 | 0.274 | 0 | 1.123 | 539.7 | 19.43 | 0.0328 | 0.1031 | 20.86 | 1 | 273.4 | 273.9 | 1.642 | 77 | 250.2 | 261.8 | 0 | 0 | 0 | 0 | 0 | -1.878 | 2.577 | -0.2785 | 0.2771 | 3.148 | 1 | 0.5062 | 0.000384 | 1.164 | 0.0008833 | 0.4109 | 0.106 | 0.1069 | 0.4728 | 21.66 | 20.7 | 21.65 | 133.6 | -273 | -273 | 0.06047 |  |  | 20 | 64030 | 0.611 | 0.6257 | 1.11 | 0.2347 | 0 | 0 | 0 | 0 | 0 | 0 | 50.2 | 3.105 | 3.127 | 1.18 | 1.642 | 360.3
5240 | 1.693 | 247.4 | 49.15 | 0.003511 | 0.2701 | 0 | 1.116 | 536.2 | 19.44 | 0.0328 | 0.1031 | 20.86 | 1 | 272.2 | 272.8 | 1.617 | 77 | 249 | 260.4 | 0 | 0 | 0 | 0 | 0 | -1.877 | 2.588 | -0.2745 | 0.2722 | 3.111 | 1 | 0.504 | 0.000384 | 1.159 | 0.0008833 | 0.4042 | 0.106 | 0.1069 | 0.4629 | 21.7 | 20.73 | 21.69 | 133 | -273 | -273 | 0.06007 |  |  | 20 | 64030 | 0.608 | 0.6227 | 1.103 | 0.2306 | 0 | 0 | 0 | 0 | 0 | 0 | 49.15 | 3.068 | 3.09 | 1.163 | 1.617 | 360.3
5260 | 1.698 | 246.3 | 48.12 | 0.003437 | 0.2661 | 0 | 1.109 | 532.8 | 19.45 | 0.0328 | 0.1031 | 20.86 | 1 | 271.1 | 271.7 | 1.594 | 77.01 | 247.9 | 259.1 | 0 | 0 | 0 | 0 | 0 | -1.878 | 2.599 | -0.2704 | 0.269 | 3.074 | 1 | 0.5019 | 0.000384 | 1.154 | 0.0008833 | 0.3974 | 0.106 | 0.1069 | 0.4532 | 21.75 | 20.76 | 21.74 | 132.4 | -273 | -273 | 0.05967 |  |  | 20 | 64030 | 0.605 | 0.6197 | 1.097 | 0.2265 | 0 | 0 | 0 | 0 | 0 | 0 | 48.12 | 3.032 | 3.054 | 1.146 | 1.594 | 360.3
5280 | 1.702 | 245.1 | 47.11 | 0.003365 | 0.2623 | 0 | 1.102 | 529.3 | 19.45 | 0.0328 | 0.1031 | 20.86 | 1 | 270 | 270.6 | 1.573 | 77 | 246.7 | 257.7 | 0 | 0 | 0 | 0 | 0 | -1.877 | 2.61 | -0.2665 | 0.2643 | 3.038 | 1 | 0.4998 | 0.000384 | 1.149 | 0.0008833 | 0.3908 | 0.106 | 0.1069 | 0.4437 | 21.79 | 20.78 | 21.78 | 131.8 | -273 | -273 | 0.05928 |  |  | 20 | 64030 | 0.6174 | 0.6266 | 1.118 | 0.2554 | 0 | 0 | 0 | 0 | 0 | 0 | 47.11 | 2.983 | 3.009 | 1.135 | 1.573 | 360.3
5300 | 1.706 | 243.8 | 46.13 | 0.003295 | 0.2585 | 0 | 1.095 | 525.9 | 19.46 | 0.0328 | 0.1031 | 20.86 | 1 | 268.8 | 269.3 | 1.547 | 76.99 | 245.3 | 256 | 0 | 0 | 0 | 0 | 0 | -1.878 | 2.62 | -0.2625 | 0.2613 | 2.993 | 1 | 0.4978 | 0.000384 | 1.145 | 0.0008833 | 0.384 | 0.106 | 0.1069 | 0.4344 | 21.84 | 20.81 | 21.83 | 131.2 | -273 | -273 | 0.05889 |  |  | 20 | 64030 | 0.6122 | 0.6231 | 1.108 | 0.2471 | 0 | 0 | 0 | 0 | 0 | 0 | 46.13 | 2.939 | 2.965 | 1.117 | 1.547 | 360.3
5320 | 1.711 | 242.6 | 45.16 | 0.003226 | 0.2548 | 0 | 1.088 | 522.6 | 19.47 | 0.0328 | 0.1031 | 20.86 | 1 | 267.6 | 268.2 | 1.524 | 76.99 | 244.1 | 254.6 | 0 | 0 | 0 | 0 | 0 | -1.878 | 2.631 | -0.2587 | 0.2584 | 2.957 | 1 | 0.4958 | 0.000384 | 1.14 | 0.0008833 | 0.3775 | 0.106 | 0.1069 | 0.4253 | 21.88 | 20.84 | 21.88 | 130.6 | -273 | -273 | 0.05851 |  |  | 20 | 64030 | 0.6091 | 0.6203 | 1.101 | 0.242 | 0 | 0 | 0 | 0 | 0 | 0 | 45.16 | 2.904 | 2.929 | 1.101 | 1.524 | 360.3
5340 | 1.715 | 241.5 | 44.22 | 0.003159 | 0.2511 | 0 | 1.081 | 519.3 | 19.48 | 0.0328 | 0.1031 | 20.86 | 1 | 266.5 | 267.1 | 1.502 | 76.99 | 243 | 253.3 | 0 | 0 | 0 | 0 | 0 | -1.879 | 2.642 | -0.2549 | 0.2552 | 2.922 | 1 | 0.4937 | 0.0003841 | 1.136 | 0.0008833 | 0.3712 | 0.106 | 0.1069 | 0.4165 | 21.93 | 20.87 | 21.92 | 130 | -273 | -273 | 0.05813 |  |  | 20 | 64030 | 0.6056 | 0.6168 | 1.095 | 0.2374 | 0 | 0 | 0 | 0 | 0 | 0 | 44.22 | 2.87 | 2.895 | 1.086 | 1.502 | 360.3
5360 | 1.719 | 240.3 | 43.3 | 0.003093 | 0.2474 | 0 | 1.075 | 516 | 19.49 | 0.0328 | 0.1031 | 20.86 | 1 | 265.4 | 265.9 | 1.48 | 76.99 | 241.8 | 251.9 | 0 | 0 | 0 | 0 | 0 | -1.877 | 2.653 | -0.2513 | 0.2497 | 2.887 | 1 | 0.4917 | 0.000384 | 1.131 | 0.0008833 | 0.3651 | 0.1061 | 0.1069 | 0.4078 | 21.98 | 20.9 | 21.97 | 129.4 | -273 | -273 | 0.05776 |  |  | 20 | 64030 | 0.6023 | 0.6139 | 1.088 | 0.2319 | 0 | 0 | 0 | 0 | 0 | 0 | 43.3 | 2.836 | 2.861 | 1.07 | 1.48 | 360.3
5380 | 1.723 | 239.2 | 42.4 | 0.003028 | 0.2438 | 0 | 1.068 | 512.7 | 19.5 | 0.0328 | 0.1031 | 20.86 | 1 | 264.3 | 264.8 | 1.459 | 76.99 | 240.6 | 250.5 | 0 | 0 | 0 | 0 | 0 | -1.877 | 2.664 | -0.2476 | 0.246 | 2.853 | 1 | 0.4897 | 0.000384 | 1.126 | 0.0008833 | 0.359 | 0.1061 | 0.1069 | 0.3993 | 22.03 | 20.92 | 22.02 | 128.8 | -273 | -273 | 0.05739 |  |  | 20 | 64030 | 0.599 | 0.6108 | 1.081 | 0.227 | 0 | 0 | 0 | 0 | 0 | 0 | 42.4 | 2.803 | 2.827 | 1.056 | 1.459 | 360.3
5400 | 1.727 | 238.2 | 41.51 | 0.002965 | 0.2403 | 0 | 1.062 | 509.6 | 19.51 | 0.0328 | 0.1031 | 20.86 | 1 | 263.2 | 263.7 | 1.438 | 76.88 | 239.5 | 249.2 | 0 | 0 | 0 | 0 | 0 | -1.875 | 2.675 | -0.244 | 0.2429 | 2.821 | 1 | 0.4876 | 0.0003842 | 1.122 | 0.0008836 | 0.353 | 0.1061 | 0.1069 | 0.391 | 22.07 | 20.95 | 22.07 | 128.2 | -273 | -273 | 0.05702 |  |  | 20 | 64030 | 0.595 | 0.6068 | 1.075 | 0.2219 | 0 | 0 | 0 | 0 | 0 | 0 | 41.51 | 2.772 | 2.795 | 1.042 | 1.438 | 360.3
5420 | 1.731 | 237.1 | 40.65 | 0.002904 | 0.2367 | 0 | 1.056 | 506.4 | 19.52 | 0.0328 | 0.1031 | 20.86 | 1 | 262.1 | 262.7 | 1.419 | 76.66 | 238.4 | 247.9 | 0 | 0 | 0 | 0 | 0 | -1.869 | 2.686 | -0.2404 | 0.2395 | 2.79 | 1 | 0.4856 | 0.0003844 | 1.117 | 0.0008841 | 0.347 | 0.1061 | 0.1069 | 0.3828 | 22.12 | 20.98 | 22.11 | 127.7 | -273 | -273 | 0.05667 |  |  | 20 | 64030 | 0.5911 | 0.6028 | 1.071 | 0.2173 | 0 | 0 | 0 | 0 | 0 | 0 | 40.65 | 2.741 | 2.765 | 1.028 | 1.419 | 360.3
5440 | 1.735 | 236.1 | 39.81 | 0.002843 | 0.2333 | 0 | 1.049 | 503.3 | 19.52 | 0.0328 | 0.1031 | 20.86 | 1 | 261.1 | 261.6 | 1.399 | 76.41 | 237.3 | 246.6 | 0 | 0 | 0 | 0 | 0 | -1.863 | 2.697 | -0.2368 | 0.236 | 2.76 | 1 | 0.4836 | 0.0003847 | 1.112 | 0.0008848 | 0.3412 | 0.1061 | 0.1069 | 0.3749 | 22.17 | 21.01 | 22.16 | 127.1 | -273 | -273 | 0.05632 |  |  | 20 | 64030 | 0.5874 | 0.5991 | 1.066 | 0.213 | 0 | 0 | 0 | 0 | 0 | 0 | 39.81 | 2.712 | 2.734 | 1.014 | 1.399 | 360.3
5460 | 1.738 | 235.1 | 38.98 | 0.002784 | 0.2298 | 0 | 1.043 | 500.3 | 19.53 | 0.0328 | 0.1031 | 20.86 | 1 | 260 | 260.6 | 1.38 | 76.16 | 236.2 | 245.3 | 0 | 0 | 0 | 0 | 0 | -1.857 | 2.708 | -0.2333 | 0.2325 | 2.73 | 1 | 0.4817 | 0.000385 | 1.108 | 0.0008854 | 0.3355 | 0.1061 | 0.1069 | 0.3671 | 22.22 | 21.04 | 22.21 | 126.5 | -273 | -273 | 0.05597 |  |  | 20 | 64030 | 0.5839 | 0.5955 | 1.062 | 0.2088 | 0 | 0 | 0 | 0 | 0 | 0 | 38.98 | 2.682 | 2.705 | 1.001 | 1.38 | 360.3
5480 | 1.742 | 234.1 | 38.17 | 0.002727 | 0.2265 | 0 | 1.037 | 497.3 | 19.54 | 0.0328 | 0.1031 | 20.86 | 1 | 259 | 259.6 | 1.362 | 75.9 | 235.1 | 244.1 | 0 | 0 | 0 | 0 | 0 | -1.85 | 2.719 | -0.2299 | 0.2291 | 2.701 | 1 | 0.4797 | 0.0003852 | 1.103 | 0.0008861 | 0.3299 | 0.1061 | 0.1069 | 0.3595 | 22.27 | 21.07 | 22.26 | 126 | -273 | -273 | 0.05563 |  |  | 20 | 64030 | 0.5804 | 0.5919 | 1.057 | 0.2048 | 0 | 0 | 0 | 0 | 0 | 0 | 38.17 | 2.653 | 2.676 | 0.9883 | 1.362 | 360.3
5500 | 1.745 | 233.1 | 37.38 | 0.00267 | 0.2231 | 0 | 1.031 | 494.3 | 19.55 | 0.0328 | 0.1031 | 20.86 | 1 | 258 | 258.6 | 1.344 | 75.65 | 234 | 242.8 | 0 | 0 | 0 | 0 | 0 | -1.844 | 2.73 | -0.2265 | 0.2258 | 2.672 | 1 | 0.4778 | 0.0003855 | 1.099 | 0.0008867 | 0.3244 | 0.1061 | 0.1069 | 0.352 | 22.32 | 21.1 | 22.31 | 125.4 | -273 | -273 | 0.05529 |  |  | 20 | 64030 | 0.5769 | 0.5884 | 1.053 | 0.2008 | 0 | 0 | 0 | 0 | 0 | 0 | 37.38 | 2.625 | 2.647 | 0.9756 | 1.344 | 360.3
5520 | 1.749 | 232.1 | 36.61 | 0.002615 | 0.2198 | 0 | 1.025 | 491.4 | 19.56 | 0.0328 | 0.1031 | 20.86 | 1 | 257 | 257.6 | 1.326 | 75.4 | 233 | 241.6 | 0 | 0 | 0 | 0 | 0 | -1.837 | 2.741 | -0.2231 | 0.2225 | 2.643 | 1 | 0.4759 | 0.0003858 | 1.095 | 0.0008873 | 0.319 | 0.1061 | 0.1069 | 0.3448 | 22.37 | 21.13 | 22.36 | 124.9 | -273 | -273 | 0.05495 |  |  | 20 | 64030 | 0.5735 | 0.5849 | 1.048 | 0.197 | 0 | 0 | 0 | 0 | 0 | 0 | 36.61 | 2.597 | 2.619 | 0.9632 | 1.326 | 360.3
5540 | 1.752 | 231.1 | 35.85 | 0.002561 | 0.2166 | 0 | 1.019 | 488.4 | 19.56 | 0.0328 | 0.1031 | 20.86 | 1 | 256 | 256.6 | 1.308 | 75.15 | 231.9 | 240.3 | 0 | 0 | 0 | 0 | 0 | -1.831 | 2.752 | -0.2198 | 0.2192 | 2.616 | 1 | 0.474 | 0.0003861 | 1.09 | 0.000888 | 0.3137 | 0.1061 | 0.1069 | 0.3376 | 22.43 | 21.16 | 22.42 | 124.3 | -273 | -273 | 0.05462 |  |  | 20 | 64030 | 0.5702 | 0.5815 | 1.044 | 0.1932 | 0 | 0 | 0 | 0 | 0 | 0 | 35.85 | 2.57 | 2.591 | 0.951 | 1.308 | 360.3
5560 | 1.756 | 230.2 | 35.11 | 0.002508 | 0.2134 | 0 | 1.013 | 485.6 | 19.57 | 0.0328 | 0.1031 | 20.86 | 1 | 255 | 255.6 | 1.291 | 74.9 | 230.9 | 239.1 | 0 | 0 | 0 | 0 | 0 | -1.824 | 2.763 | -0.2166 | 0.216 | 2.588 | 1 | 0.4721 | 0.0003863 | 1.086 | 0.0008886 | 0.3085 | 0.1061 | 0.1069 | 0.3307 | 22.48 | 21.2 | 22.47 | 123.8 | -273 | -273 | 0.05429 |  |  | 20 | 64030 | 0.5668 | 0.5781 | 1.039 | 0.1894 | 0 | 0 | 0 | 0 | 0 | 0 | 35.11 | 2.543 | 2.564 | 0.9391 | 1.291 | 360.3
5580 | 1.759 | 229.2 | 34.38 | 0.002456 | 0.2103 | 0 | 1.008 | 482.7 | 19.58 | 0.0328 | 0.1031 | 20.86 | 1 | 254.1 | 254.6 | 1.275 | 74.66 | 229.8 | 237.9 | 0 | 0 | 0 | 0 | 0 | -1.818 | 2.774 | -0.2133 | 0.2128 | 2.561 | 1 | 0.4702 | 0.0003866 | 1.081 | 0.0008892 | 0.3033 | 0.1061 | 0.1069 | 0.3238 | 22.53 | 21.23 | 22.52 | 123.2 | -273 | -273 | 0.05397 |  |  | 20 | 64030 | 0.5636 | 0.5747 | 1.035 | 0.1857 | 0 | 0 | 0 | 0 | 0 | 0 | 34.38 | 2.517 | 2.537 | 0.9274 | 1.275 | 360.3
5600 | 1.762 | 228.3 | 33.68 | 0.002405 | 0.2072 | 0 | 1.002 | 479.9 | 19.59 | 0.0328 | 0.1031 | 20.86 | 1 | 253.1 | 253.7 | 1.258 | 74.42 | 228.8 | 236.7 | 0 | 0 | 0 | 0 | 0 | -1.812 | 2.785 | -0.2102 | 0.2097 | 2.535 | 1 | 0.4683 | 0.0003869 | 1.077 | 0.0008898 | 0.2983 | 0.1061 | 0.1069 | 0.3171 | 22.58 | 21.26 | 22.57 | 122.7 | -273 | -273 | 0.05364 |  |  | 20 | 64030 | 0.5603 | 0.5713 | 1.031 | 0.1821 | 0 | 0 | 0 | 0 | 0 | 0 | 33.68 | 2.491 | 2.511 | 0.9159 | 1.258 | 360.3
5620 | 1.766 | 227.3 | 32.98 | 0.002356 | 0.2041 | 0 | 0.9963 | 477.1 | 19.59 | 0.0328 | 0.1031 | 20.86 | 1 | 252.1 | 252.7 | 1.242 | 74.18 | 227.8 | 235.6 | 0 | 0 | 0 | 0 | 0 | -1.806 | 2.796 | -0.2071 | 0.2066 | 2.509 | 1 | 0.4665 | 0.0003872 | 1.073 | 0.0008905 | 0.2933 | 0.1061 | 0.1069 | 0.3106 | 22.64 | 21.29 | 22.63 | 122.2 | -273 | -273 | 0.05333 |  |  | 20 | 64030 | 0.5571 | 0.568 | 1.026 | 0.1785 | 0 | 0 | 0 | 0 | 0 | 0 | 32.98 | 2.465 | 2.485 | 0.9047 | 1.242 | 360.3
5640 | 1.769 | 226.4 | 32.3 | 0.002307 | 0.2011 | 0 | 0.9908 | 474.4 | 19.6 | 0.0328 | 0.1031 | 20.86 | 1 | 251.2 | 251.8 | 1.226 | 73.94 | 226.8 | 234.4 | 0 | 0 | 0 | 0 | 0 | -1.799 | 2.807 | -0.204 | 0.2036 | 2.483 | 1 | 0.4646 | 0.0003874 | 1.069 | 0.0008911 | 0.2885 | 0.1061 | 0.1069 | 0.3042 | 22.69 | 21.32 | 22.68 | 121.6 | -273 | -273 | 0.05301 |  |  | 20 | 64030 | 0.5539 | 0.5647 | 1.022 | 0.1749 | 0 | 0 | 0 | 0 | 0 | 0 | 32.3 | 2.44 | 2.46 | 0.8937 | 1.226 | 360.3
5660 | 1.772 | 225.5 | 31.64 | 0.00226 | 0.1981 | 0 | 0.9852 | 471.6 | 19.61 | 0.0328 | 0.1031 | 20.86 | 1 | 250.3 | 250.8 | 1.211 | 73.7 | 225.8 | 233.2 | 0 | 0 | 0 | 0 | 0 | -1.793 | 2.818 | -0.201 | 0.2006 | 2.458 | 1 | 0.4628 | 0.0003877 | 1.064 | 0.0008917 | 0.2837 | 0.1061 | 0.1069 | 0.298 | 22.74 | 21.36 | 22.73 | 121.1 | -273 | -273 | 0.0527 |  |  | 20 | 64030 | 0.5508 | 0.5615 | 1.017 | 0.1714 | 0 | 0 | 0 | 0 | 0 | 0 | 31.64 | 2.416 | 2.435 | 0.8829 | 1.211 | 360.3
5680 | 1.775 | 224.6 | 30.99 | 0.002213 | 0.1952 | 0 | 0.9798 | 468.9 | 19.62 | 0.0328 | 0.1031 | 20.86 | 1 | 249.3 | 249.9 | 1.195 | 73.47 | 224.8 | 232.1 | 0 | 0 | 0 | 0 | 0 | -1.787 | 2.83 | -0.198 | 0.1976 | 2.433 | 1 | 0.461 | 0.000388 | 1.06 | 0.0008923 | 0.279 | 0.1061 | 0.1069 | 0.2918 | 22.8 | 21.39 | 22.79 | 120.6 | -273 | -273 | 0.05239 |  |  | 20 | 64030 | 0.5476 | 0.5582 | 1.013 | 0.168 | 0 | 0 | 0 | 0 | 0 | 0 | 30.99 | 2.391 | 2.411 | 0.8722 | 1.195 | 360.3
5700 | 1.778 | 223.7 | 30.35 | 0.002168 | 0.1923 | 0 | 0.9744 | 466.2 | 19.62 | 0.0328 | 0.1031 | 20.86 | 1 | 248.4 | 249 | 1.18 | 73.23 | 223.8 | 230.9 | 0 | 0 | 0 | 0 | 0 | -1.781 | 2.841 | -0.1951 | 0.1947 | 2.409 | 1 | 0.4592 | 0.0003882 | 1.056 | 0.0008929 | 0.2743 | 0.1061 | 0.1069 | 0.2858 | 22.85 | 21.42 | 22.84 | 120 | -273 | -273 | 0.05208 |  |  | 20 | 64030 | 0.5445 | 0.555 | 1.009 | 0.1645 | 0 | 0 | 0 | 0 | 0 | 0 | 30.35 | 2.368 | 2.386 | 0.8618 | 1.18 | 360.3
5720 | 1.781 | 222.8 | 29.73 | 0.002123 | 0.1895 | 0 | 0.969 | 463.6 | 19.63 | 0.0328 | 0.1031 | 20.86 | 1 | 247.5 | 248.1 | 1.166 | 73 | 222.8 | 229.8 | 0 | 0 | 0 | 0 | 0 | -1.775 | 2.852 | -0.1922 | 0.1918 | 2.385 | 1 | 0.4574 | 0.0003885 | 1.052 | 0.0008935 | 0.2698 | 0.1061 | 0.1069 | 0.28 | 22.91 | 21.46 | 22.9 | 119.5 | -273 | -273 | 0.05178 |  |  | 20 | 64030 | 0.5415 | 0.5518 | 1.004 | 0.1611 | 0 | 0 | 0 | 0 | 0 | 0 | 29.73 | 2.344 | 2.363 | 0.8516 | 1.166 | 360.3
5740 | 1.784 | 222 | 29.12 | 0.00208 | 0.1867 | 0 | 0.9637 | 460.9 | 19.64 | 0.0328 | 0.1031 | 20.86 | 1 | 246.6 | 247.2 | 1.151 | 72.77 | 221.8 | 228.7 | 0 | 0 | 0 | 0 | 0 | -1.769 | 2.863 | -0.1893 | 0.189 | 2.362 | 1 | 0.4556 | 0.0003887 | 1.048 | 0.0008941 | 0.2653 | 0.1061 | 0.1069 | 0.2742 | 22.96 | 21.49 | 22.95 | 119 | -273 | -273 | 0.05148 |  |  | 20 | 64030 | 0.5384 | 0.5487 | 0.9998 | 0.1578 | 0 | 0 | 0 | 0 | 0 | 0 | 29.12 | 2.321 | 2.339 | 0.8416 | 1.151 | 360.3
5760 | 1.787 | 221.1 | 28.52 | 0.002037 | 0.1839 | 0 | 0.9584 | 458.3 | 19.64 | 0.0328 | 0.1031 | 20.86 | 1 | 245.7 | 246.3 | 1.137 | 72.55 | 220.9 | 227.6 | 0 | 0 | 0 | 0 | 0 | -1.763 | 2.874 | -0.1865 | 0.1862 | 2.338 | 1 | 0.4538 | 0.000389 | 1.044 | 0.0008947 | 0.2609 | 0.1061 | 0.1069 | 0.2686 | 23.02 | 21.53 | 23.01 | 118.5 | -273 | -273 | 0.05118 |  |  | 20 | 64030 | 0.5354 | 0.5456 | 0.9955 | 0.1545 | 0 | 0 | 0 | 0 | 0 | 0 | 28.52 | 2.298 | 2.316 | 0.8317 | 1.137 | 360.3
5780 | 1.79 | 220.2 | 27.94 | 0.001996 | 0.1812 | 0 | 0.9532 | 455.8 | 19.65 | 0.0328 | 0.1031 | 20.86 | 1 | 244.8 | 245.4 | 1.123 | 72.32 | 219.9 | 226.5 | 0 | 0 | 0 | 0 | 0 | -1.757 | 2.886 | -0.1837 | 0.1835 | 2.316 | 1 | 0.452 | 0.0003892 | 1.04 | 0.0008952 | 0.2566 | 0.1061 | 0.1069 | 0.2631 | 23.08 | 21.56 | 23.06 | 118 | -273 | -273 | 0.05088 |  |  | 20 | 64030 | 0.5324 | 0.5425 | 0.9912 | 0.1512 | 0 | 0 | 0 | 0 | 0 | 0 | 27.94 | 2.276 | 2.294 | 0.8221 | 1.123 | 360.3
5800 | 1.793 | 219.4 | 27.37 | 0.001955 | 0.1785 | 0 | 0.9481 | 453.2 | 19.66 | 0.0328 | 0.1031 | 20.86 | 1 | 243.9 | 244.5 | 1.11 | 72.1 | 219 | 225.4 | 0 | 0 | 0 | 0 | 0 | -1.751 | 2.897 | -0.181 | 0.1808 | 2.293 | 1 | 0.4503 | 0.0003895 | 1.036 | 0.0008958 | 0.2524 | 0.1062 | 0.1069 | 0.2577 | 23.13 | 21.6 | 23.12 | 117.5 | -273 | -273 | 0.05059 |  |  | 20 | 64030 | 0.5294 | 0.5394 | 0.9869 | 0.148 | 0 | 0 | 0 | 0 | 0 | 0 | 27.37 | 2.254 | 2.271 | 0.8126 | 1.11 | 360.3
5820 | 1.796 | 218.6 | 26.81 | 0.001915 | 0.1759 | 0 | 0.9429 | 450.7 | 19.66 | 0.0328 | 0.1031 | 20.86 | 1 | 243 | 243.6 | 1.096 | 71.88 | 218.1 | 224.3 | 0 | 0 | 0 | 0 | 0 | -1.745 | 2.908 | -0.1783 | 0.1781 | 2.271 | 1 | 0.4485 | 0.0003897 | 1.032 | 0.0008964 | 0.2482 | 0.1062 | 0.1069 | 0.2525 | 23.19 | 21.63 | 23.18 | 117 | -273 | -273 | 0.0503 |  |  | 20 | 64030 | 0.5265 | 0.5363 | 0.9826 | 0.1448 | 0 | 0 | 0 | 0 | 0 | 0 | 26.81 | 2.232 | 2.25 | 0.8033 | 1.096 | 360.3
5840 | 1.798 | 217.7 | 26.26 | 0.001876 | 0.1733 | 0 | 0.9379 | 448.2 | 19.67 | 0.0328 | 0.1031 | 20.86 | 1 | 242.2 | 242.8 | 1.083 | 71.66 | 217.2 | 223.2 | 0 | 0 | 0 | 0 | 0 | -1.74 | 2.919 | -0.1757 | 0.1755 | 2.249 | 1 | 0.4468 | 0.00039 | 1.028 | 0.000897 | 0.2441 | 0.1062 | 0.1069 | 0.2473 | 23.25 | 21.67 | 23.24 | 116.5 | -273 | -273 | 0.05001 |  |  | 20 | 64030 | 0.5236 | 0.5333 | 0.9783 | 0.1416 | 0 | 0 | 0 | 0 | 0 | 0 | 26.26 | 2.211 | 2.228 | 0.7941 | 1.083 | 360.3
5860 | 1.801 | 216.9 | 25.72 | 0.001837 | 0.1707 | 0 | 0.9329 | 445.7 | 19.68 | 0.0328 | 0.1031 | 20.86 | 1 | 241.3 | 241.9 | 1.07 | 71.44 | 216.2 | 222.2 | 0 | 0 | 0 | 0 | 0 | -1.734 | 2.931 | -0.1731 | 0.1729 | 2.228 | 1 | 0.445 | 0.0003902 | 1.024 | 0.0008975 | 0.2401 | 0.1062 | 0.1069 | 0.2423 | 23.31 | 21.7 | 23.29 | 116 | -273 | -273 | 0.04973 |  |  | 20 | 64030 | 0.5207 | 0.5303 | 0.9741 | 0.1385 | 0 | 0 | 0 | 0 | 0 | 0 | 25.72 | 2.19 | 2.207 | 0.7852 | 1.07 | 360.3
5880 | 1.804 | 216.1 | 25.2 | 0.0018 | 0.1682 | 0 | 0.9279 | 443.2 | 19.68 | 0.0328 | 0.1031 | 20.86 | 1 | 240.5 | 241 | 1.058 | 71.22 | 215.3 | 221.1 | 0 | 0 | 0 | 0 | 0 | -1.728 | 2.942 | -0.1705 | 0.1704 | 2.207 | 1 | 0.4433 | 0.0003905 | 1.02 | 0.0008981 | 0.2361 | 0.1062 | 0.1069 | 0.2373 | 23.37 | 21.74 | 23.35 | 115.5 | -273 | -273 | 0.04945 |  |  | 20 | 64030 | 0.5178 | 0.5273 | 0.9698 | 0.1354 | 0 | 0 | 0 | 0 | 0 | 0 | 25.2 | 2.169 | 2.186 | 0.7764 | 1.058 | 360.3
5900 | 1.807 | 215.3 | 24.69 | 0.001763 | 0.1657 | 0 | 0.923 | 440.8 | 19.69 | 0.0328 | 0.1031 | 20.86 | 1 | 239.6 | 240.2 | 1.045 | 71.01 | 214.4 | 220 | 0 | 0 | 0 | 0 | 0 | -1.722 | 2.954 | -0.168 | 0.1678 | 2.186 | 1 | 0.4416 | 0.0003907 | 1.016 | 0.0008987 | 0.2323 | 0.1062 | 0.1069 | 0.2325 | 23.42 | 21.77 | 23.41 | 115 | -273 | -273 | 0.04917 |  |  | 20 | 64030 | 0.515 | 0.5243 | 0.9656 | 0.1324 | 0 | 0 | 0 | 0 | 0 | 0 | 24.69 | 2.149 | 2.165 | 0.7677 | 1.045 | 360.3
5920 | 1.809 | 214.5 | 24.18 | 0.001727 | 0.1632 | 0 | 0.9181 | 438.4 | 19.7 | 0.0328 | 0.1031 | 20.86 | 1 | 238.8 | 239.4 | 1.033 | 70.8 | 213.5 | 219 | 0 | 0 | 0 | 0 | 0 | -1.717 | 2.965 | -0.1655 | 0.1654 | 2.166 | 1 | 0.4399 | 0.000391 | 1.012 | 0.0008992 | 0.2284 | 0.1062 | 0.1069 | 0.2277 | 23.48 | 21.81 | 23.47 | 114.5 | -273 | -273 | 0.04889 |  |  | 20 | 64030 | 0.5122 | 0.5214 | 0.9614 | 0.1293 | 0 | 0 | 0 | 0 | 0 | 0 | 24.18 | 2.129 | 2.145 | 0.7592 | 1.033 | 360.3
5940 | 1.812 | 213.7 | 23.69 | 0.001692 | 0.1608 | 0 | 0.9133 | 436 | 19.7 | 0.0328 | 0.1031 | 20.86 | 1 | 238 | 238.5 | 1.021 | 70.58 | 212.7 | 218 | 0 | 0 | 0 | 0 | 0 | -1.711 | 2.976 | -0.163 | 0.1629 | 2.146 | 1 | 0.4382 | 0.0003912 | 1.008 | 0.0008998 | 0.2247 | 0.1062 | 0.1069 | 0.2231 | 23.54 | 21.85 | 23.53 | 114 | -273 | -273 | 0.04861 |  |  | 20 | 64030 | 0.5094 | 0.5185 | 0.9573 | 0.1263 | 0 | 0 | 0 | 0 | 0 | 0 | 23.69 | 2.109 | 2.125 | 0.7509 | 1.021 | 360.3
5960 | 1.814 | 212.9 | 23.21 | 0.001658 | 0.1584 | 0 | 0.9085 | 433.6 | 19.71 | 0.0328 | 0.1031 | 20.86 | 1 | 237.1 | 237.7 | 1.01 | 70.37 | 211.8 | 217 | 0 | 0 | 0 | 0 | 0 | -1.705 | 2.988 | -0.1606 | 0.1605 | 2.126 | 1 | 0.4366 | 0.0003914 | 1.004 | 0.0009003 | 0.221 | 0.1062 | 0.1069 | 0.2186 | 23.6 | 21.89 | 23.59 | 113.5 | -273 | -273 | 0.04834 |  |  | 20 | 64030 | 0.5066 | 0.5156 | 0.9531 | 0.1234 | 0 | 0 | 0 | 0 | 0 | 0 | 23.21 | 2.09 | 2.106 | 0.7427 | 1.01 | 360.3
5980 | 1.817 | 212.1 | 22.74 | 0.001624 | 0.1561 | 0 | 0.9037 | 431.3 | 19.72 | 0.0328 | 0.1031 | 20.86 | 1 | 236.3 | 236.9 | 0.998 | 70.17 | 210.9 | 216 | 0 | 0 | 0 | 0 | 0 | -1.7 | 2.999 | -0.1582 | 0.1582 | 2.106 | 1 | 0.4349 | 0.0003917 | 1 | 0.0009009 | 0.2174 | 0.1062 | 0.1069 | 0.2141 | 23.66 | 21.92 | 23.65 | 113.1 | -273 | -273 | 0.04807 |  |  | 20 | 64030 | 0.5039 | 0.5127 | 0.949 | 0.1204 | 0 | 0 | 0 | 0 | 0 | 0 | 22.74 | 2.071 | 2.086 | 0.7347 | 0.998 | 360.3
6000 | 1.819 | 211.4 | 22.28 | 0.001591 | 0.1538 | 0 | 0.899 | 428.9 | 19.72 | 0.0328 | 0.1031 | 20.86 | 1 | 235.5 | 236.1 | 0.9866 | 69.96 | 210.1 | 214.9 | 0 | 0 | 0 | 0 | 0 | -1.694 | 3.011 | -0.1558 | 0.1558 | 2.087 | 1 | 0.4332 | 0.0003919 | 0.9964 | 0.0009014 | 0.2138 | 0.1062 | 0.1069 | 0.2098 | 23.72 | 21.96 | 23.71 | 112.6 | -273 | -273 | 0.04781 |  |  | 20 | 64030 | 0.5012 | 0.5099 | 0.9449 | 0.1175 | 0 | 0 | 0 | 0 | 0 | 0 | 22.28 | 2.052 | 2.067 | 0.7268 | 0.9866 | 360.3
6020 | 1.822 | 210.6 | 21.83 | 0.001559 | 0.1515 | 0 | 0.8944 | 426.6 | 19.73 | 0.0328 | 0.1031 | 20.86 | 1 | 234.7 | 235.3 | 0.9755 | 69.75 | 209.2 | 214 | 0 | 0 | 0 | 0 | 0 | -1.689 | 3.022 | -0.1535 | 0.1535 | 2.068 | 1 | 0.4316 | 0.0003922 | 0.9926 | 0.000902 | 0.2103 | 0.1062 | 0.1069 | 0.2056 | 23.78 | 22 | 23.77 | 112.1 | -273 | -273 | 0.04754 |  |  | 20 | 64030 | 0.4985 | 0.5071 | 0.9408 | 0.1147 | 0 | 0 | 0 | 0 | 0 | 0 | 21.83 | 2.033 | 2.048 | 0.719 | 0.9755 | 360.3
6040 | 1.824 | 209.9 | 21.38 | 0.001527 | 0.1493 | 0 | 0.8897 | 424.3 | 19.73 | 0.0328 | 0.1031 | 20.86 | 1 | 233.9 | 234.5 | 0.9645 | 69.55 | 208.4 | 213 | 0 | 0 | 0 | 0 | 0 | -1.683 | 3.034 | -0.1512 | 0.1513 | 2.05 | 1 | 0.4299 | 0.0003924 | 0.9888 | 0.0009025 | 0.2068 | 0.1062 | 0.1069 | 0.2014 | 23.84 | 22.04 | 23.83 | 111.7 | -273 | -273 | 0.04728 |  |  | 20 | 64030 | 0.4958 | 0.5043 | 0.9367 | 0.1118 | 0 | 0 | 0 | 0 | 0 | 0 | 21.38 | 2.015 | 2.03 | 0.7114 | 0.9645 | 360.3
6060 | 1.827 | 209.1 | 20.95 | 0.001497 | 0.1471 | 0 | 0.8852 | 422.1 | 19.74 | 0.0328 | 0.1031 | 20.86 | 1 | 233.1 | 233.7 | 0.9538 | 69.35 | 207.5 | 212 | 0 | 0 | 0 | 0 | 0 | -1.678 | 3.045 | -0.149 | 0.149 | 2.031 | 1 | 0.4283 | 0.0003926 | 0.9851 | 0.000903 | 0.2035 | 0.1062 | 0.1069 | 0.1973 | 23.91 | 22.08 | 23.89 | 111.2 | -273 | -273 | 0.04702 |  |  | 20 | 64030 | 0.4931 | 0.5015 | 0.9326 | 0.109 | 0 | 0 | 0 | 0 | 0 | 0 | 20.95 | 1.997 | 2.012 | 0.7039 | 0.9538 | 360.3
6080 | 1.829 | 208.4 | 20.53 | 0.001466 | 0.1449 | 0 | 0.8806 | 419.8 | 19.75 | 0.0328 | 0.1031 | 20.86 | 1 | 232.3 | 232.9 | 0.9432 | 69.15 | 206.7 | 211 | 0 | 0 | 0 | 0 | 0 | -1.673 | 3.057 | -0.1468 | 0.1468 | 2.013 | 1 | 0.4267 | 0.0003928 | 0.9814 | 0.0009035 | 0.2001 | 0.1062 | 0.1069 | 0.1933 | 23.97 | 22.11 | 23.95 | 110.7 | -273 | -273 | 0.04676 |  |  | 20 | 64030 | 0.4905 | 0.4987 | 0.9286 | 0.1062 | 0 | 0 | 0 | 0 | 0 | 0 | 20.53 | 1.979 | 1.994 | 0.6965 | 0.9432 | 360.3
6100 | 1.831 | 207.6 | 20.11 | 0.001437 | 0.1427 | 0 | 0.8761 | 417.6 | 19.75 | 0.0328 | 0.1031 | 20.86 | 1 | 231.6 | 232.1 | 0.9328 | 68.95 | 205.9 | 210.1 | 0 | 0 | 0 | 0 | 0 | -1.667 | 3.069 | -0.1446 | 0.1447 | 1.995 | 1 | 0.4251 | 0.0003931 | 0.9776 | 0.0009041 | 0.1969 | 0.1062 | 0.1069 | 0.1894 | 24.03 | 22.15 | 24.01 | 110.3 | -273 | -273 | 0.04651 |  |  | 20 | 64030 | 0.4879 | 0.496 | 0.9246 | 0.1035 | 0 | 0 | 0 | 0 | 0 | 0 | 20.11 | 1.962 | 1.976 | 0.6893 | 0.9328 | 360.3
6120 | 1.834 | 206.9 | 19.71 | 0.001408 | 0.1406 | 0 | 0.8717 | 415.4 | 19.76 | 0.0328 | 0.1031 | 20.86 | 1 | 230.8 | 231.3 | 0.9226 | 68.75 | 205.1 | 209.1 | 0 | 0 | 0 | 0 | 0 | -1.662 | 3.08 | -0.1424 | 0.1425 | 1.978 | 1 | 0.4235 | 0.0003933 | 0.974 | 0.0009046 | 0.1936 | 0.1062 | 0.1069 | 0.1856 | 24.09 | 22.19 | 24.07 | 109.8 | -273 | -273 | 0.04625 |  |  | 20 | 64030 | 0.4853 | 0.4933 | 0.9206 | 0.1008 | 0 | 0 | 0 | 0 | 0 | 0 | 19.71 | 1.944 | 1.959 | 0.6822 | 0.9226 | 360.3
6140 | 1.836 | 206.2 | 19.31 | 0.001379 | 0.1385 | 0 | 0.8673 | 413.2 | 19.76 | 0.0328 | 0.1031 | 20.86 | 1 | 230 | 230.6 | 0.9126 | 68.56 | 204.3 | 208.2 | 0 | 0 | 0 | 0 | 0 | -1.657 | 3.092 | -0.1403 | 0.1404 | 1.961 | 1 | 0.4219 | 0.0003935 | 0.9703 | 0.0009051 | 0.1905 | 0.1062 | 0.1069 | 0.1819 | 24.16 | 22.23 | 24.14 | 109.4 | -273 | -273 | 0.046 |  |  | 20 | 64030 | 0.4827 | 0.4906 | 0.9166 | 0.09806 | 0 | 0 | 0 | 0 | 0 | 0 | 19.31 | 1.927 | 1.942 | 0.6752 | 0.9126 | 360.3
6160 | 1.838 | 205.5 | 18.92 | 0.001352 | 0.1365 | 0 | 0.8629 | 411.1 | 19.77 | 0.0328 | 0.1031 | 20.86 | 1 | 229.3 | 229.8 | 0.9028 | 68.37 | 203.5 | 207.2 | 0 | 0 | 0 | 0 | 0 | -1.651 | 3.104 | -0.1382 | 0.1384 | 1.943 | 1 | 0.4203 | 0.0003938 | 0.9666 | 0.0009056 | 0.1874 | 0.1062 | 0.1069 | 0.1782 | 24.22 | 22.27 | 24.2 | 108.9 | -273 | -273 | 0.04575 |  |  | 20 | 64030 | 0.4802 | 0.4879 | 0.9126 | 0.09539 | 0 | 0 | 0 | 0 | 0 | 0 | 18.92 | 1.911 | 1.925 | 0.6683 | 0.9028 | 360.3
6180 | 1.84 | 204.8 | 18.54 | 0.001324 | 0.1345 | 0 | 0.8586 | 408.9 | 19.77 | 0.0328 | 0.1031 | 20.86 | 1 | 228.5 | 229.1 | 0.8931 | 68.17 | 202.7 | 206.3 | 0 | 0 | 0 | 0 | 0 | -1.646 | 3.115 | -0.1362 | 0.1363 | 1.927 | 1 | 0.4187 | 0.000394 | 0.963 | 0.0009061 | 0.1843 | 0.1062 | 0.1069 | 0.1746 | 24.28 | 22.31 | 24.26 | 108.5 | -273 | -273 | 0.0455 |  |  | 20 | 64030 | 0.4776 | 0.4853 | 0.9087 | 0.09275 | 0 | 0 | 0 | 0 | 0 | 0 | 18.54 | 1.894 | 1.908 | 0.6616 | 0.8931 | 360.3
6200 | 1.843 | 204.1 | 18.17 | 0.001298 | 0.1325 | 0 | 0.8543 | 406.8 | 19.78 | 0.0328 | 0.1031 | 20.86 | 1 | 227.8 | 228.3 | 0.8836 | 67.98 | 201.9 | 205.4 | 0 | 0 | 0 | 0 | 0 | -1.641 | 3.127 | -0.1342 | 0.1343 | 1.91 | 1 | 0.4171 | 0.0003942 | 0.9594 | 0.0009066 | 0.1813 | 0.1062 | 0.1069 | 0.1711 | 24.34 | 22.35 | 24.33 | 108 | -273 | -273 | 0.04526 |  |  | 20 | 64030 | 0.4751 | 0.4827 | 0.9048 | 0.09014 | 0 | 0 | 0 | 0 | 0 | 0 | 18.17 | 1.878 | 1.892 | 0.655 | 0.8836 | 360.3
6220 | 1.845 | 203.4 | 17.8 | 0.001272 | 0.1305 | 0 | 0.85 | 404.7 | 19.79 | 0.0328 | 0.1031 | 20.86 | 1 | 227 | 227.6 | 0.8742 | 67.79 | 201.1 | 204.4 | 0 | 0 | 0 | 0 | 0 | -1.636 | 3.139 | -0.1322 | 0.1323 | 1.894 | 1 | 0.4156 | 0.0003944 | 0.9558 | 0.0009071 | 0.1784 | 0.1062 | 0.1069 | 0.1677 | 24.41 | 22.39 | 24.39 | 107.6 | -273 | -273 | 0.04502 |  |  | 20 | 64030 | 0.4726 | 0.4801 | 0.9009 | 0.08755 | 0 | 0 | 0 | 0 | 0 | 0 | 17.8 | 1.862 | 1.875 | 0.6484 | 0.8742 | 360.3
6240 | 1.847 | 202.7 | 17.45 | 0.001246 | 0.1286 | 0 | 0.8458 | 402.6 | 19.79 | 0.0328 | 0.1031 | 20.86 | 1 | 226.3 | 226.8 | 0.865 | 67.6 | 200.3 | 203.5 | 0 | 0 | 0 | 0 | 0 | -1.631 | 3.15 | -0.1302 | 0.1304 | 1.878 | 1 | 0.414 | 0.0003946 | 0.9523 | 0.0009076 | 0.1755 | 0.1062 | 0.1069 | 0.1643 | 24.47 | 22.43 | 24.45 | 107.1 | -273 | -273 | 0.04478 |  |  | 20 | 64030 | 0.4702 | 0.4775 | 0.897 | 0.08499 | 0 | 0 | 0 | 0 | 0 | 0 | 17.45 | 1.846 | 1.859 | 0.642 | 0.865 | 360.3
6260 | 1.849 | 202 | 17.1 | 0.001221 | 0.1267 | 0 | 0.8416 | 400.5 | 19.8 | 0.0328 | 0.1031 | 20.86 | 1 | 225.6 | 226.1 | 0.856 | 67.42 | 199.6 | 202.6 | 0 | 0 | 0 | 0 | 0 | -1.626 | 3.162 | -0.1283 | 0.1285 | 1.862 | 1 | 0.4125 | 0.0003948 | 0.9487 | 0.0009081 | 0.1726 | 0.1062 | 0.1069 | 0.161 | 24.54 | 22.47 | 24.52 | 106.7 | -273 | -273 | 0.04454 |  |  | 20 | 64030 | 0.4677 | 0.4749 | 0.8932 | 0.08246 | 0 | 0 | 0 | 0 | 0 | 0 | 17.1 | 1.831 | 1.844 | 0.6357 | 0.856 | 360.3
6280 | 1.851 | 201.3 | 16.75 | 0.001197 | 0.1248 | 0 | 0.8374 | 398.4 | 19.8 | 0.0328 | 0.1031 | 20.86 | 1 | 224.8 | 225.4 | 0.8471 | 67.23 | 198.8 | 201.7 | 0 | 0 | 0 | 0 | 0 | -1.621 | 3.174 | -0.1264 | 0.1266 | 1.846 | 1 | 0.4109 | 0.0003951 | 0.9452 | 0.0009086 | 0.1698 | 0.1062 | 0.1069 | 0.1578 | 24.6 | 22.52 | 24.58 | 106.3 | -273 | -273 | 0.0443 |  |  | 20 | 64030 | 0.4653 | 0.4724 | 0.8894 | 0.07995 | 0 | 0 | 0 | 0 | 0 | 0 | 16.75 | 1.815 | 1.828 | 0.6295 | 0.8471 | 360.3
6300 | 1.853 | 200.7 | 16.42 | 0.001173 | 0.123 | 0 | 0.8333 | 396.4 | 19.81 | 0.0328 | 0.1031 | 20.86 | 1 | 224.1 | 224.6 | 0.8384 | 67.05 | 198.1 | 200.9 | 0 | 0 | 0 | 0 | 0 | -1.616 | 3.186 | -0.1245 | 0.1247 | 1.831 | 1 | 0.4094 | 0.0003953 | 0.9417 | 0.0009091 | 0.1671 | 0.1062 | 0.1069 | 0.1546 | 24.67 | 22.56 | 24.65 | 105.8 | -273 | -273 | 0.04407 |  |  | 20 | 64030 | 0.4629 | 0.4698 | 0.8856 | 0.07747 | 0 | 0 | 0 | 0 | 0 | 0 | 16.42 | 1.8 | 1.813 | 0.6234 | 0.8384 | 360.3
6320 | 1.855 | 200 | 16.09 | 0.001149 | 0.1212 | 0 | 0.8292 | 394.4 | 19.81 | 0.0328 | 0.1031 | 20.86 | 1 | 223.4 | 223.9 | 0.8298 | 66.87 | 197.3 | 200 | 0 | 0 | 0 | 0 | 0 | -1.611 | 3.198 | -0.1227 | 0.1229 | 1.816 | 1 | 0.4079 | 0.0003955 | 0.9382 | 0.0009096 | 0.1644 | 0.1062 | 0.1069 | 0.1516 | 24.73 | 22.6 | 24.71 | 105.4 | -273 | -273 | 0.04383 |  |  | 20 | 64030 | 0.4605 | 0.4673 | 0.8818 | 0.07502 | 0 | 0 | 0 | 0 | 0 | 0 | 16.09 | 1.785 | 1.798 | 0.6175 | 0.8298 | 360.3
6340 | 1.857 | 199.3 | 15.77 | 0.001127 | 0.1194 | 0 | 0.8252 | 392.4 | 19.82 | 0.0328 | 0.1031 | 20.86 | 1 | 222.7 | 223.2 | 0.8214 | 66.69 | 196.6 | 199.1 | 0 | 0 | 0 | 0 | 0 | -1.606 | 3.21 | -0.1208 | 0.1211 | 1.801 | 1 | 0.4064 | 0.0003957 | 0.9347 | 0.0009101 | 0.1617 | 0.1063 | 0.1069 | 0.1485 | 24.8 | 22.64 | 24.78 | 105 | -273 | -273 | 0.0436 |  |  | 20 | 64030 | 0.4581 | 0.4648 | 0.878 | 0.07259 | 0 | 0 | 0 | 0 | 0 | 0 | 15.77 | 1.77 | 1.783 | 0.6116 | 0.8214 | 360.3
6360 | 1.859 | 198.7 | 15.46 | 0.001104 | 0.1176 | 0 | 0.8212 | 390.4 | 19.82 | 0.0328 | 0.1031 | 20.86 | 1 | 222 | 222.5 | 0.8079 | 66.51 | 195.8 | 198.2 | 0 | 0 | 0 | 0 | 0 | -1.601 | 3.221 | -0.119 | 0.1193 | 1.771 | 1 | 0.4049 | 0.0003959 | 0.9313 | 0.0009106 | 0.1591 | 0.1063 | 0.1069 | 0.1456 | 24.86 | 22.68 | 24.84 | 104.6 | -273 | -273 | 0.04337 |  |  | 20 | 64030 | 0.4551 | 0.4614 | 0.874 | 0.06976 | 0 | 0 | 0 | 0 | 0 | 0 | 15.46 | 1.742 | 1.754 | 0.6019 | 0.8079 | 360.3
6380 | 1.861 | 198 | 15.15 | 0.001082 | 0.1159 | 0 | 0.8172 | 388.4 | 19.83 | 0.0328 | 0.1031 | 20.86 | 1 | 221.3 | 221.8 | 0.7996 | 66.33 | 195.1 | 197.4 | 0 | 0 | 0 | 0 | 0 | -1.596 | 3.233 | -0.1173 | 0.1175 | 1.756 | 1 | 0.4034 | 0.0003961 | 0.9279 | 0.0009111 | 0.1565 | 0.1063 | 0.1069 | 0.1427 | 24.93 | 22.73 | 24.91 | 104.1 | -273 | -273 | 0.04315 |  |  | 20 | 64030 | 0.4532 | 0.4595 | 0.8704 | 0.06759 | 0 | 0 | 0 | 0 | 0 | 0 | 15.15 | 1.728 | 1.74 | 0.5961 | 0.7996 | 360.3
6400 | 1.863 | 197.4 | 14.85 | 0.001061 | 0.1142 | 0 | 0.8132 | 386.5 | 19.83 | 0.0328 | 0.1031 | 20.86 | 1 | 220.6 | 221.1 | 0.7916 | 66.15 | 194.4 | 196.5 | 0 | 0 | 0 | 0 | 0 | -1.591 | 3.245 | -0.1155 | 0.1158 | 1.742 | 1 | 0.402 | 0.0003963 | 0.9245 | 0.0009115 | 0.154 | 0.1063 | 0.1069 | 0.1398 | 25 | 22.77 | 24.97 | 103.7 | -273 | -273 | 0.04292 |  |  | 20 | 64030 | 0.4509 | 0.4572 | 0.8667 | 0.06527 | 0 | 0 | 0 | 0 | 0 | 0 | 14.85 | 1.713 | 1.725 | 0.5905 | 0.7916 | 360.3
6420 | 1.865 | 196.7 | 14.55 | 0.00104 | 0.1125 | 0 | 0.8093 | 384.5 | 19.84 | 0.0328 | 0.1031 | 20.86 | 1 | 219.9 | 220.4 | 0.7837 | 65.98 | 193.7 | 195.7 | 0 | 0 | 0 | 0 | 0 | -1.586 | 3.257 | -0.1138 | 0.1141 | 1.728 | 1 | 0.4005 | 0.0003965 | 0.9211 | 0.000912 | 0.1515 | 0.1063 | 0.1069 | 0.1371 | 25.06 | 22.81 | 25.04 | 103.3 | -273 | -273 | 0.0427 |  |  | 20 | 64030 | 0.4486 | 0.4548 | 0.863 | 0.06294 | 0 | 0 | 0 | 0 | 0 | 0 | 14.55 | 1.7 | 1.711 | 0.585 | 0.7837 | 360.3
6440 | 1.867 | 196.1 | 14.27 | 0.001019 | 0.1108 | 0 | 0.8054 | 382.6 | 19.84 | 0.0328 | 0.1031 | 20.86 | 1 | 219.3 | 219.8 | 0.7759 | 65.8 | 193 | 194.8 | 0 | 0 | 0 | 0 | 0 | -1.581 | 3.269 | -0.1122 | 0.1124 | 1.714 | 1 | 0.399 | 0.0003967 | 0.9178 | 0.0009125 | 0.1491 | 0.1063 | 0.1069 | 0.1343 | 25.13 | 22.85 | 25.11 | 102.9 | -273 | -273 | 0.04248 |  |  | 20 | 64030 | 0.4464 | 0.4524 | 0.8594 | 0.06064 | 0 | 0 | 0 | 0 | 0 | 0 | 14.27 | 1.686 | 1.697 | 0.5796 | 0.7759 | 360.3
6460 | 1.868 | 195.5 | 13.98 | 0.0009988 | 0.1092 | 0 | 0.8016 | 380.7 | 19.85 | 0.0328 | 0.1031 | 20.86 | 1 | 218.6 | 219.1 | 0.7683 | 65.63 | 192.3 | 194 | 0 | 0 | 0 | 0 | 0 | -1.577 | 3.281 | -0.1105 | 0.1108 | 1.7 | 1 | 0.3976 | 0.0003969 | 0.9144 | 0.0009129 | 0.1467 | 0.1063 | 0.1069 | 0.1317 | 25.2 | 22.9 | 25.17 | 102.5 | -273 | -273 | 0.04226 |  |  | 20 | 64030 | 0.4441 | 0.4501 | 0.8557 | 0.05836 | 0 | 0 | 0 | 0 | 0 | 0 | 13.98 | 1.672 | 1.684 | 0.5743 | 0.7683 | 360.3
6480 | 1.87 | 194.9 | 13.71 | 0.000979 | 0.1076 | 0 | 0.7978 | 378.8 | 19.85 | 0.0328 | 0.1031 | 20.86 | 1 | 217.9 | 218.4 | 0.7608 | 65.46 | 191.6 | 193.2 | 0 | 0 | 0 | 0 | 0 | -1.572 | 3.293 | -0.1089 | 0.1092 | 1.686 | 1 | 0.3961 | 0.0003971 | 0.9111 | 0.0009134 | 0.1443 | 0.1063 | 0.1069 | 0.1291 | 25.26 | 22.94 | 25.24 | 102.1 | -273 | -273 | 0.04204 |  |  | 20 | 64030 | 0.4419 | 0.4477 | 0.8521 | 0.0561 | 0 | 0 | 0 | 0 | 0 | 0 | 13.71 | 1.659 | 1.67 | 0.569 | 0.7608 | 360.3
6500 | 1.872 | 194.2 | 13.44 | 0.0009597 | 0.106 | 0 | 0.794 | 376.9 | 19.86 | 0.0328 | 0.1031 | 20.86 | 1 | 217.3 | 217.7 | 0.7534 | 65.29 | 190.9 | 192.4 | 0 | 0 | 0 | 0 | 0 | -1.567 | 3.305 | -0.1073 | 0.1076 | 1.673 | 1 | 0.3947 | 0.0003973 | 0.9078 | 0.0009139 | 0.142 | 0.1063 | 0.1069 | 0.1265 | 25.33 | 22.99 | 25.31 | 101.7 | -273 | -273 | 0.04182 |  |  | 20 | 64030 | 0.4397 | 0.4454 | 0.8485 | 0.05386 | 0 | 0 | 0 | 0 | 0 | 0 | 13.44 | 1.646 | 1.657 | 0.5639 | 0.7534 | 360.3
6520 | 1.874 | 193.6 | 13.17 | 0.0009407 | 0.1045 | 0 | 0.7902 | 375.1 | 19.86 | 0.0328 | 0.1031 | 20.86 | 1 | 216.6 | 217.1 | 0.7461 | 65.12 | 190.2 | 191.6 | 0 | 0 | 0 | 0 | 0 | -1.562 | 3.317 | -0.1057 | 0.106 | 1.66 | 1 | 0.3933 | 0.0003975 | 0.9045 | 0.0009143 | 0.1397 | 0.1063 | 0.1069 | 0.124 | 25.4 | 23.03 | 25.37 | 101.3 | -273 | -273 | 0.04161 |  |  | 20 | 64030 | 0.4375 | 0.4431 | 0.8449 | 0.05165 | 0 | 0 | 0 | 0 | 0 | 0 | 13.17 | 1.633 | 1.644 | 0.5588 | 0.7461 | 360.3
6540 | 1.875 | 193 | 12.91 | 0.0009222 | 0.1029 | 0 | 0.7865 | 373.2 | 19.87 | 0.0328 | 0.1031 | 20.86 | 1 | 215.9 | 216.4 | 0.739 | 64.95 | 189.5 | 190.7 | 0 | 0 | 0 | 0 | 0 | -1.558 | 3.329 | -0.1041 | 0.1044 | 1.647 | 1 | 0.3918 | 0.0003977 | 0.9012 | 0.0009148 | 0.1375 | 0.1063 | 0.1069 | 0.1216 | 25.46 | 23.07 | 25.44 | 100.9 | -273 | -273 | 0.0414 |  |  | 20 | 64030 | 0.4353 | 0.4408 | 0.8414 | 0.04946 | 0 | 0 | 0 | 0 | 0 | 0 | 12.91 | 1.62 | 1.631 | 0.5538 | 0.739 | 360.3
6560 | 1.877 | 192.4 | 12.66 | 0.000904 | 0.1014 | 0 | 0.7828 | 371.4 | 19.87 | 0.0328 | 0.1031 | 20.86 | 1 | 215.3 | 215.7 | 0.732 | 64.78 | 188.8 | 189.9 | 0 | 0 | 0 | 0 | 0 | -1.553 | 3.341 | -0.1026 | 0.1029 | 1.634 | 1 | 0.3904 | 0.0003979 | 0.8979 | 0.0009152 | 0.1353 | 0.1063 | 0.1069 | 0.1192 | 25.53 | 23.12 | 25.51 | 100.5 | -273 | -273 | 0.04119 |  |  | 20 | 64030 | 0.4331 | 0.4385 | 0.8378 | 0.0473 | 0 | 0 | 0 | 0 | 0 | 0 | 12.66 | 1.608 | 1.618 | 0.5489 | 0.732 | 360.3
6580 | 1.879 | 191.8 | 12.41 | 0.0008863 | 0.09993 | 0 | 0.7792 | 369.6 | 19.88 | 0.0328 | 0.1031 | 20.86 | 1 | 214.6 | 215.1 | 0.725 | 64.62 | 188.2 | 189.2 | 0 | 0 | 0 | 0 | 0 | -1.549 | 3.353 | -0.1011 | 0.1014 | 1.621 | 1 | 0.389 | 0.0003981 | 0.8947 | 0.0009157 | 0.1332 | 0.1063 | 0.1069 | 0.1169 | 25.6 | 23.16 | 25.58 | 100.1 | -273 | -273 | 0.04098 |  |  | 20 | 64030 | 0.431 | 0.4363 | 0.8343 | 0.04515 | 0 | 0 | 0 | 0 | 0 | 0 | 12.41 | 1.595 | 1.606 | 0.5441 | 0.725 | 360.3
6600 | 1.88 | 191.3 | 12.16 | 0.0008689 | 0.09847 | 0 | 0.7756 | 367.8 | 19.88 | 0.0328 | 0.1031 | 20.86 | 1 | 214 | 214.4 | 0.7182 | 64.46 | 187.5 | 188.4 | 0 | 0 | 0 | 0 | 0 | -1.544 | 3.365 | -0.0996 | 0.09994 | 1.609 | 1 | 0.3876 | 0.0003983 | 0.8915 | 0.0009161 | 0.131 | 0.1063 | 0.1069 | 0.1146 | 25.67 | 23.21 | 25.64 | 99.71 | -273 | -273 | 0.04077 |  |  | 20 | 64030 | 0.4289 | 0.4341 | 0.8308 | 0.04303 | 0 | 0 | 0 | 0 | 0 | 0 | 12.16 | 1.583 | 1.593 | 0.5393 | 0.7182 | 360.3
6620 | 1.882 | 190.7 | 11.93 | 0.0008518 | 0.09703 | 0 | 0.772 | 366 | 19.89 | 0.0328 | 0.1031 | 20.86 | 1 | 213.4 | 213.8 | 0.7115 | 64.29 | 186.8 | 187.6 | 0 | 0 | 0 | 0 | 0 | -1.539 | 3.377 | -0.09813 | 0.09849 | 1.596 | 1 | 0.3862 | 0.0003985 | 0.8883 | 0.0009166 | 0.1289 | 0.1063 | 0.1069 | 0.1123 | 25.74 | 23.25 | 25.71 | 99.32 | -273 | -273 | 0.04056 |  |  | 20 | 64030 | 0.4268 | 0.4318 | 0.8274 | 0.04094 | 0 | 0 | 0 | 0 | 0 | 0 | 11.93 | 1.571 | 1.581 | 0.5346 | 0.7115 | 360.3
6640 | 1.884 | 190.1 | 11.69 | 0.0008352 | 0.09561 | 0 | 0.7684 | 364.3 | 19.89 | 0.0328 | 0.1031 | 20.86 | 1 | 212.7 | 213.2 | 0.7049 | 64.13 | 186.2 | 186.8 | 0 | 0 | 0 | 0 | 0 | -1.535 | 3.389 | -0.09669 | 0.09705 | 1.584 | 1 | 0.3848 | 0.0003987 | 0.8851 | 0.000917 | 0.1269 | 0.1063 | 0.1069 | 0.1101 | 25.81 | 23.3 | 25.78 | 98.94 | -273 | -273 | 0.04036 |  |  | 20 | 64030 | 0.4247 | 0.4296 | 0.8239 | 0.03886 | 0 | 0 | 0 | 0 | 0 | 0 | 11.69 | 1.559 | 1.569 | 0.53 | 0.7049 | 360.3
6660 | 1.885 | 189.5 | 11.46 | 0.0008188 | 0.09421 | 0 | 0.7649 | 362.5 | 19.9 | 0.0328 | 0.1031 | 20.86 | 1 | 212.1 | 212.5 | 0.6985 | 63.97 | 185.5 | 186 | 0 | 0 | 0 | 0 | 0 | -1.53 | 3.402 | -0.09527 | 0.09564 | 1.572 | 1 | 0.3835 | 0.0003989 | 0.8819 | 0.0009174 | 0.1249 | 0.1063 | 0.1069 | 0.108 | 25.87 | 23.34 | 25.85 | 98.56 | -273 | -273 | 0.04016 |  |  | 20 | 64030 | 0.4226 | 0.4274 | 0.8205 | 0.0368 | 0 | 0 | 0 | 0 | 0 | 0 | 11.46 | 1.547 | 1.557 | 0.5255 | 0.6985 | 360.3
6680 | 1.887 | 189 | 11.24 | 0.0008028 | 0.09284 | 0 | 0.7613 | 360.8 | 19.9 | 0.0328 | 0.1031 | 20.86 | 1 | 211.5 | 211.9 | 0.6921 | 63.81 | 184.9 | 185.3 | 0 | 0 | 0 | 0 | 0 | -1.526 | 3.414 | -0.09388 | 0.09425 | 1.56 | 1 | 0.3821 | 0.0003991 | 0.8788 | 0.0009179 | 0.1229 | 0.1063 | 0.1069 | 0.1059 | 25.94 | 23.39 | 25.92 | 98.18 | -273 | -273 | 0.03996 |  |  | 20 | 64030 | 0.4205 | 0.4253 | 0.8171 | 0.03477 | 0 | 0 | 0 | 0 | 0 | 0 | 11.24 | 1.535 | 1.545 | 0.521 | 0.6921 | 360.3
6700 | 1.888 | 188.4 | 11.02 | 0.0007872 | 0.09149 | 0 | 0.7579 | 359.1 | 19.91 | 0.0328 | 0.1031 | 20.86 | 1 | 210.9 | 211.3 | 0.6858 | 63.65 | 184.2 | 184.5 | 0 | 0 | 0 | 0 | 0 | -1.521 | 3.426 | -0.0925 | 0.09288 | 1.548 | 1 | 0.3807 | 0.0003993 | 0.8757 | 0.0009183 | 0.121 | 0.1063 | 0.1069 | 0.1038 | 26.01 | 23.44 | 25.99 | 97.8 | -273 | -273 | 0.03976 |  |  | 20 | 64030 | 0.4185 | 0.4231 | 0.8137 | 0.03276 | 0 | 0 | 0 | 0 | 0 | 0 | 11.02 | 1.524 | 1.534 | 0.5166 | 0.6858 | 360.3
6720 | 1.89 | 187.8 | 10.81 | 0.0007719 | 0.09015 | 0 | 0.7544 | 357.3 | 19.91 | 0.0328 | 0.1031 | 20.86 | 1 | 210.3 | 210.7 | 0.6796 | 63.49 | 183.6 | 183.8 | 0 | 0 | 0 | 0 | 0 | -1.517 | 3.438 | -0.09115 | 0.09153 | 1.537 | 1 | 0.3794 | 0.0003995 | 0.8726 | 0.0009187 | 0.119 | 0.1063 | 0.1069 | 0.1018 | 26.08 | 23.48 | 26.06 | 97.43 | -273 | -273 | 0.03956 |  |  | 20 | 64030 | 0.4164 | 0.421 | 0.8103 | 0.03077 | 0 | 0 | 0 | 0 | 0 | 0 | 10.81 | 1.512 | 1.522 | 0.5123 | 0.6796 | 360.3
6740 | 1.891 | 187.3 | 10.6 | 0.0007568 | 0.08884 | 0 | 0.751 | 355.6 | 19.92 | 0.0328 | 0.1031 | 20.86 | 1 | 209.6 | 210 | 0.6735 | 63.34 | 183 | 183 | 0 | 0 | 0 | 0 | 0 | -1.513 | 3.45 | -0.08982 | 0.09021 | 1.525 | 1 | 0.378 | 0.0003996 | 0.8695 | 0.0009192 | 0.1172 | 0.1063 | 0.1069 | 0.09979 | 26.15 | 23.53 | 26.13 | 97.06 | -273 | -273 | 0.03936 |  |  | 20 | 64030 | 0.4144 | 0.4189 | 0.8069 | 0.0288 | 0 | 0 | 0 | 0 | 0 | 0 | 10.6 | 1.501 | 1.511 | 0.508 | 0.6735 | 360.3
6760 | 1.893 | 186.3 | 10.39 | 0.0007422 | 0.08757 | 0 | 0.7476 | 354 | 19.92 | 0.0328 | 0.1031 | 20.86 | 1 | 208.9 | 209.2 | 0.6741 | 63.81 | 182.2 | 182 | 0 | 0 | 0 | 0 | 0 | -1.525 | 3.46 | -0.08847 | 0.08721 | 1.509 | 1 | 0.377 | 0.0003991 | 0.8671 | 0.0009179 | 0.1152 | 0.1063 | 0.1069 | 0.09785 | 26.22 | 23.57 | 26.2 | 96.69 | -273 | -273 | 0.03916 |  |  | 20 | 64030 | 0.4281 | 0.4293 | 0.8183 | 0.05356 | 0 | 0 | 0 | 0 | 0 | 0 | 10.39 | 1.477 | 1.49 | 0.5123 | 0.6741 | 360.3
6780 | 1.895 | 185.6 | 10.19 | 0.0007278 | 0.0863 | 0 | 0.7442 | 352.3 | 19.93 | 0.0328 | 0.1031 | 20.86 | 1 | 208.2 | 208.5 | 0.6676 | 63.97 | 181.5 | 181.2 | 0 | 0 | 0 | 0 | 0 | -1.531 | 3.471 | -0.0872 | 0.08716 | 1.496 | 1 | 0.3758 | 0.0003989 | 0.8644 | 0.0009174 | 0.1133 | 0.1063 | 0.1069 | 0.09596 | 26.29 | 23.62 | 26.26 | 96.32 | -273 | -273 | 0.03896 |  |  | 20 | 64030 | 0.426 | 0.4278 | 0.8119 | 0.04991 | 0 | 0 | 0 | 0 | 0 | 0 | 10.19 | 1.464 | 1.477 | 0.5078 | 0.6676 | 360.3
6800 | 1.896 | 185 | 9.991 | 0.0007137 | 0.08505 | 0 | 0.7408 | 350.6 | 19.93 | 0.0328 | 0.1031 | 20.86 | 1 | 207.5 | 207.8 | 0.6615 | 63.9 | 180.9 | 180.3 | 0 | 0 | 0 | 0 | 0 | -1.529 | 3.483 | -0.08594 | 0.08627 | 1.484 | 1 | 0.3745 | 0.000399 | 0.8614 | 0.0009176 | 0.1116 | 0.1063 | 0.1069 | 0.0941 | 26.36 | 23.67 | 26.33 | 95.96 | -273 | -273 | 0.03877 |  |  | 20 | 64030 | 0.4235 | 0.4255 | 0.8078 | 0.04687 | 0 | 0 | 0 | 0 | 0 | 0 | 9.991 | 1.453 | 1.465 | 0.5035 | 0.6615 | 360.3
6820 | 1.898 | 184.4 | 9.798 | 0.0006999 | 0.08382 | 0 | 0.7374 | 348.9 | 19.93 | 0.0328 | 0.1031 | 20.86 | 1 | 206.9 | 207.2 | 0.6556 | 63.76 | 180.2 | 179.5 | 0 | 0 | 0 | 0 | 0 | -1.525 | 3.495 | -0.08468 | 0.08513 | 1.472 | 1 | 0.3732 | 0.0003991 | 0.8585 | 0.000918 | 0.1098 | 0.1063 | 0.1069 | 0.09228 | 26.43 | 23.71 | 26.4 | 95.6 | -273 | -273 | 0.03858 |  |  | 20 | 64030 | 0.4211 | 0.4232 | 0.8042 | 0.04416 | 0 | 0 | 0 | 0 | 0 | 0 | 9.798 | 1.442 | 1.454 | 0.4994 | 0.6556 | 360.3
6840 | 1.899 | 183.8 | 9.609 | 0.0006864 | 0.08261 | 0 | 0.7341 | 347.3 | 19.94 | 0.0328 | 0.1031 | 20.86 | 1 | 206.2 | 206.5 | 0.6499 | 63.6 | 179.6 | 178.8 | 0 | 0 | 0 | 0 | 0 | -1.521 | 3.507 | -0.08345 | 0.08393 | 1.461 | 1 | 0.372 | 0.0003993 | 0.8555 | 0.0009185 | 0.1081 | 0.1063 | 0.1069 | 0.0905 | 26.5 | 23.76 | 26.47 | 95.24 | -273 | -273 | 0.03839 |  |  | 20 | 64030 | 0.4188 | 0.4209 | 0.8008 | 0.04165 | 0 | 0 | 0 | 0 | 0 | 0 | 9.609 | 1.431 | 1.443 | 0.4953 | 0.6499 | 360.3
6860 | 1.901 | 183.3 | 9.424 | 0.0006731 | 0.08141 | 0 | 0.7308 | 345.7 | 19.94 | 0.0328 | 0.1031 | 20.86 | 1 | 205.6 | 205.9 | 0.6442 | 63.44 | 179 | 178 | 0 | 0 | 0 | 0 | 0 | -1.516 | 3.519 | -0.08224 | 0.08272 | 1.45 | 1 | 0.3707 | 0.0003995 | 0.8526 | 0.0009189 | 0.1064 | 0.1063 | 0.1069 | 0.08875 | 26.57 | 23.81 | 26.54 | 94.88 | -273 | -273 | 0.0382 |  |  | 20 | 64030 | 0.4166 | 0.4187 | 0.7975 | 0.03926 | 0 | 0 | 0 | 0 | 0 | 0 | 9.424 | 1.42 | 1.432 | 0.4913 | 0.6442 | 360.3
6880 | 1.902 | 182.7 | 9.242 | 0.0006602 | 0.08023 | 0 | 0.7276 | 344.1 | 19.95 | 0.0328 | 0.1031 | 20.86 | 1 | 205 | 205.3 | 0.6387 | 63.27 | 178.3 | 177.2 | 0 | 0 | 0 | 0 | 0 | -1.512 | 3.531 | -0.08105 | 0.08153 | 1.439 | 1 | 0.3694 | 0.0003997 | 0.8497 | 0.0009193 | 0.1047 | 0.1063 | 0.1069 | 0.08704 | 26.64 | 23.86 | 26.61 | 94.52 | -273 | -273 | 0.03802 |  |  | 20 | 64030 | 0.4144 | 0.4165 | 0.7942 | 0.03696 | 0 | 0 | 0 | 0 | 0 | 0 | 9.242 | 1.41 | 1.422 | 0.4874 | 0.6387 | 360.3
6900 | 1.903 | 182.1 | 9.065 | 0.0006475 | 0.07907 | 0 | 0.7244 | 342.5 | 19.95 | 0.0328 | 0.1031 | 20.86 | 1 | 204.4 | 204.6 | 0.6332 | 63.11 | 177.7 | 176.5 | 0 | 0 | 0 | 0 | 0 | -1.507 | 3.543 | -0.07987 | 0.08036 | 1.429 | 1 | 0.3682 | 0.0003999 | 0.8468 | 0.0009198 | 0.103 | 0.1063 | 0.1069 | 0.08537 | 26.71 | 23.9 | 26.68 | 94.17 | -273 | -273 | 0.03783 |  |  | 20 | 64030 | 0.4123 | 0.4143 | 0.7909 | 0.03472 | 0 | 0 | 0 | 0 | 0 | 0 | 9.065 | 1.4 | 1.411 | 0.4836 | 0.6332 | 360.3
6920 | 1.905 | 181.6 | 8.891 | 0.0006351 | 0.07793 | 0 | 0.7212 | 340.9 | 19.96 | 0.0328 | 0.1031 | 20.86 | 1 | 203.8 | 204 | 0.6278 | 62.95 | 177.1 | 175.8 | 0 | 0 | 0 | 0 | 0 | -1.503 | 3.555 | -0.07872 | 0.0792 | 1.418 | 1 | 0.3669 | 0.0004001 | 0.8439 | 0.0009202 | 0.1014 | 0.1063 | 0.1069 | 0.08373 | 26.78 | 23.95 | 26.75 | 93.82 | -273 | -273 | 0.03765 |  |  | 20 | 64030 | 0.4102 | 0.4122 | 0.7877 | 0.03255 | 0 | 0 | 0 | 0 | 0 | 0 | 8.891 | 1.389 | 1.401 | 0.4798 | 0.6278 | 360.3
6940 | 1.906 | 181.1 | 8.721 | 0.0006229 | 0.07681 | 0 | 0.718 | 339.3 | 19.96 | 0.0328 | 0.1031 | 20.86 | 1 | 203.2 | 203.4 | 0.6226 | 62.8 | 176.5 | 175 | 0 | 0 | 0 | 0 | 0 | -1.498 | 3.567 | -0.07758 | 0.07807 | 1.408 | 1 | 0.3656 | 0.0004003 | 0.841 | 0.0009206 | 0.09985 | 0.1063 | 0.1069 | 0.08213 | 26.85 | 24 | 26.82 | 93.47 | -273 | -273 | 0.03747 |  |  | 20 | 64030 | 0.4081 | 0.4101 | 0.7844 | 0.03041 | 0 | 0 | 0 | 0 | 0 | 0 | 8.721 | 1.379 | 1.391 | 0.4761 | 0.6226 | 360.3
6960 | 1.907 | 180.5 | 8.554 | 0.000611 | 0.0757 | 0 | 0.7149 | 337.8 | 19.96 | 0.0328 | 0.1031 | 20.86 | 1 | 202.6 | 202.8 | 0.6174 | 62.64 | 175.9 | 174.3 | 0 | 0 | 0 | 0 | 0 | -1.494 | 3.579 | -0.07646 | 0.07695 | 1.398 | 1 | 0.3644 | 0.0004005 | 0.8381 | 0.0009211 | 0.09829 | 0.1063 | 0.1069 | 0.08056 | 26.92 | 24.05 | 26.9 | 93.13 | -273 | -273 | 0.03729 |  |  | 20 | 64030 | 0.4061 | 0.408 | 0.7812 | 0.02833 | 0 | 0 | 0 | 0 | 0 | 0 | 8.554 | 1.37 | 1.381 | 0.4724 | 0.6174 | 360.3
6980 | 1.908 | 180 | 8.39 | 0.0005993 | 0.07462 | 0 | 0.7118 | 336.3 | 19.97 | 0.0328 | 0.1031 | 20.86 | 1 | 202 | 202.2 | 0.6123 | 62.49 | 175.3 | 173.6 | 0 | 0 | 0 | 0 | 0 | -1.489 | 3.592 | -0.07535 | 0.07584 | 1.388 | 1 | 0.3632 | 0.0004007 | 0.8353 | 0.0009215 | 0.09676 | 0.1063 | 0.1069 | 0.07902 | 27 | 24.1 | 26.97 | 92.79 | -273 | -273 | 0.03711 |  |  | 20 | 64030 | 0.404 | 0.406 | 0.778 | 0.02628 | 0 | 0 | 0 | 0 | 0 | 0 | 8.39 | 1.36 | 1.371 | 0.4688 | 0.6123 | 360.3
7000 | 1.909 | 179.5 | 8.23 | 0.0005879 | 0.07354 | 0 | 0.7087 | 334.7 | 19.97 | 0.0328 | 0.1031 | 20.86 | 1 | 201.4 | 201.6 | 0.6072 | 62.33 | 174.8 | 172.9 | 0 | 0 | 0 | 0 | 0 | -1.485 | 3.604 | -0.07427 | 0.07476 | 1.378 | 1 | 0.3619 | 0.0004008 | 0.8325 | 0.0009219 | 0.09526 | 0.1063 | 0.1069 | 0.07751 | 27.07 | 24.14 | 27.04 | 92.44 | -273 | -273 | 0.03693 |  |  | 20 | 64030 | 0.402 | 0.404 | 0.7748 | 0.02427 | 0 | 0 | 0 | 0 | 0 | 0 | 8.23 | 1.35 | 1.362 | 0.4653 | 0.6072 | 360.3
7020 | 1.911 | 179 | 8.074 | 0.0005767 | 0.07249 | 0 | 0.7057 | 333.2 | 19.98 | 0.0328 | 0.1031 | 20.86 | 1 | 200.9 | 201.1 | 0.6023 | 62.18 | 174.2 | 172.2 | 0 | 0 | 0 | 0 | 0 | -1.481 | 3.616 | -0.0732 | 0.07369 | 1.368 | 1 | 0.3607 | 0.000401 | 0.8296 | 0.0009223 | 0.09378 | 0.1063 | 0.1069 | 0.07604 | 27.14 | 24.19 | 27.11 | 92.11 | -273 | -273 | 0.03676 |  |  | 20 | 64030 | 0.4001 | 0.4019 | 0.7717 | 0.02229 | 0 | 0 | 0 | 0 | 0 | 0 | 8.074 | 1.341 | 1.352 | 0.4618 | 0.6023 | 360.3
7040 | 1.912 | 178.5 | 7.92 | 0.0005657 | 0.07145 | 0 | 0.7026 | 331.7 | 19.98 | 0.0328 | 0.1031 | 20.86 | 1 | 200.3 | 200.5 | 0.5974 | 62.03 | 173.6 | 171.5 | 0 | 0 | 0 | 0 | 0 | -1.476 | 3.628 | -0.07214 | 0.07264 | 1.359 | 1 | 0.3595 | 0.0004012 | 0.8268 | 0.0009227 | 0.09233 | 0.1064 | 0.1069 | 0.07459 | 27.21 | 24.24 | 27.18 | 91.77 | -273 | -273 | 0.03658 |  |  | 20 | 64030 | 0.3981 | 0.3999 | 0.7685 | 0.02034 | 0 | 0 | 0 | 0 | 0 | 0 | 7.92 | 1.332 | 1.343 | 0.4583 | 0.5974 | 360.3
7060 | 1.913 | 177.9 | 7.77 | 0.000555 | 0.07043 | 0 | 0.6996 | 330.2 | 19.98 | 0.0328 | 0.1031 | 20.86 | 1 | 199.7 | 199.9 | 0.5926 | 61.88 | 173 | 170.8 | 0 | 0 | 0 | 0 | 0 | -1.472 | 3.641 | -0.07111 | 0.0716 | 1.349 | 1 | 0.3583 | 0.0004014 | 0.8241 | 0.0009232 | 0.0909 | 0.1064 | 0.1069 | 0.07317 | 27.28 | 24.29 | 27.25 | 91.43 | -273 | -273 | 0.03641 |  |  | 20 | 64030 | 0.3962 | 0.398 | 0.7654 | 0.01843 | 0 | 0 | 0 | 0 | 0 | 0 | 7.77 | 1.322 | 1.333 | 0.455 | 0.5926 | 360.3
7080 | 1.914 | 177.4 | 7.622 | 0.0005445 | 0.06942 | 0 | 0.6966 | 328.7 | 19.99 | 0.0328 | 0.1031 | 20.86 | 1 | 199.2 | 199.4 | 0.5879 | 61.73 | 172.5 | 170.2 | 0 | 0 | 0 | 0 | 0 | -1.468 | 3.653 | -0.07009 | 0.07058 | 1.34 | 1 | 0.3571 | 0.0004016 | 0.8213 | 0.0009236 | 0.0895 | 0.1064 | 0.1069 | 0.07179 | 27.35 | 24.34 | 27.32 | 91.1 | -273 | -273 | 0.03624 |  |  | 20 | 64030 | 0.3943 | 0.396 | 0.7623 | 0.01655 | 0 | 0 | 0 | 0 | 0 | 0 | 7.622 | 1.313 | 1.324 | 0.4516 | 0.5879 | 360.3
7100 | 1.915 | 177 | 7.478 | 0.0005342 | 0.06843 | 0 | 0.6937 | 327.3 | 19.99 | 0.0328 | 0.1031 | 20.86 | 1 | 198.6 | 198.8 | 0.5882 | 61.59 | 171.9 | 169.5 | 0 | 0 | 0 | 0 | 0 | -1.464 | 3.665 | -0.06908 | 0.06957 | 1.345 | 1 | 0.3559 | 0.0004017 | 0.8185 | 0.000924 | 0.08812 | 0.1064 | 0.1069 | 0.07043 | 27.42 | 24.39 | 27.39 | 90.77 | -273 | -273 | 0.03607 |  |  | 20 | 64030 | 0.3928 | 0.3948 | 0.7594 | 0.015 | 0 | 0 | 0 | 0 | 0 | 0 | 7.478 | 1.318 | 1.329 | 0.4521 | 0.5882 | 360.3
7120 | 1.916 | 176.5 | 7.337 | 0.0005241 | 0.06745 | 0 | 0.6907 | 325.8 | 20 | 0.0328 | 0.1031 | 20.86 | 1 | 198 | 198.2 | 0.5836 | 61.44 | 171.3 | 168.8 | 0 | 0 | 0 | 0 | 0 | -1.459 | 3.677 | -0.0681 | 0.0686 | 1.336 | 1 | 0.3547 | 0.0004019 | 0.8158 | 0.0009244 | 0.08677 | 0.1064 | 0.1069 | 0.0691 | 27.49 | 24.44 | 27.46 | 90.44 | -273 | -273 | 0.0359 |  |  | 20 | 64030 | 0.3907 | 0.3926 | 0.7563 | 0.0131 | 0 | 0 | 0 | 0 | 0 | 0 | 7.337 | 1.309 | 1.32 | 0.4489 | 0.5836 | 360.3
7140 | 1.918 | 176 | 7.198 | 0.0005142 | 0.06649 | 0 | 0.6878 | 324.4 | 20 | 0.0328 | 0.1031 | 20.86 | 1 | 197.5 | 197.7 | 0.5791 | 61.29 | 170.8 | 168.2 | 0 | 0 | 0 | 0 | 0 | -1.455 | 3.69 | -0.06712 | 0.06762 | 1.327 | 1 | 0.3535 | 0.0004021 | 0.813 | 0.0009248 | 0.08543 | 0.1064 | 0.1069 | 0.06779 | 27.57 | 24.49 | 27.53 | 90.11 | -273 | -273 | 0.03573 |  |  | 20 | 64030 | 0.3889 | 0.3907 | 0.7532 | 0.01128 | 0 | 0 | 0 | 0 | 0 | 0 | 7.198 | 1.301 | 1.311 | 0.4457 | 0.5791 | 360.3
7160 | 1.919 | 175.5 | 7.063 | 0.0005045 | 0.06555 | 0 | 0.6849 | 323 | 20 | 0.0328 | 0.1031 | 20.86 | 1 | 197 | 197.1 | 0.5747 | 61.15 | 170.3 | 167.5 | 0 | 0 | 0 | 0 | 0 | -1.451 | 3.702 | -0.06616 | 0.06666 | 1.318 | 1 | 0.3523 | 0.0004023 | 0.8103 | 0.0009252 | 0.08412 | 0.1064 | 0.1069 | 0.06652 | 27.64 | 24.54 | 27.61 | 89.79 | -273 | -273 | 0.03556 |  |  | 20 | 64030 | 0.387 | 0.3887 | 0.7502 | 0.009499 | 0 | 0 | 0 | 0 | 0 | 0 | 7.063 | 1.292 | 1.303 | 0.4425 | 0.5747 | 360.3
7180 | 1.92 | 175 | 6.93 | 0.000495 | 0.06461 | 0 | 0.6821 | 321.5 | 20.01 | 0.0328 | 0.1031 | 20.86 | 1 | 196.4 | 196.6 | 0.5703 | 61.01 | 169.7 | 166.9 | 0 | 0 | 0 | 0 | 0 | -1.447 | 3.714 | -0.06521 | 0.06572 | 1.31 | 1 | 0.3512 | 0.0004024 | 0.8076 | 0.0009256 | 0.08283 | 0.1064 | 0.1069 | 0.06527 | 27.71 | 24.59 | 27.68 | 89.47 | -273 | -273 | 0.0354 |  |  | 20 | 64030 | 0.3852 | 0.3869 | 0.7472 | 0.007743 | 0 | 0 | 0 | 0 | 0 | 0 | 6.93 | 1.283 | 1.294 | 0.4394 | 0.5703 | 360.3
7200 | 1.921 | 174.5 | 6.8 | 0.0004857 | 0.0637 | 0 | 0.6792 | 320.1 | 20.01 | 0.0328 | 0.1031 | 20.86 | 1 | 195.9 | 196 | 0.566 | 60.87 | 169.2 | 166.2 | 0 | 0 | 0 | 0 | 0 | -1.443 | 3.727 | -0.06428 | 0.06479 | 1.301 | 1 | 0.35 | 0.0004026 | 0.805 | 0.000926 | 0.08156 | 0.1064 | 0.1069 | 0.06404 | 27.78 | 24.64 | 27.75 | 89.14 | -273 | -273 | 0.03523 |  |  | 20 | 64030 | 0.3834 | 0.385 | 0.7442 | 0.006011 | 0 | 0 | 0 | 0 | 0 | 0 | 6.8 | 1.275 | 1.285 | 0.4364 | 0.566 | 360.3
7220 | 1.922 | 174.1 | 6.672 | 0.0004766 | 0.06279 | 0 | 0.6764 | 318.7 | 20.01 | 0.0328 | 0.1031 | 20.86 | 1 | 195.4 | 195.5 | 0.5617 | 60.73 | 168.6 | 165.6 | 0 | 0 | 0 | 0 | 0 | -1.439 | 3.739 | -0.06337 | 0.06387 | 1.292 | 1 | 0.3488 | 0.0004028 | 0.8023 | 0.0009264 | 0.08031 | 0.1064 | 0.1069 | 0.06284 | 27.85 | 24.69 | 27.82 | 88.82 | -273 | -273 | 0.03507 |  |  | 20 | 64030 | 0.3816 | 0.3831 | 0.7412 | 0.004303 | 0 | 0 | 0 | 0 | 0 | 0 | 6.672 | 1.267 | 1.277 | 0.4334 | 0.5617 | 360.3
7240 | 1.923 | 173.6 | 6.547 | 0.0004677 | 0.0619 | 0 | 0.6736 | 317.3 | 20.02 | 0.0328 | 0.1031 | 20.86 | 1 | 194.8 | 195 | 0.5575 | 60.59 | 168.1 | 164.9 | 0 | 0 | 0 | 0 | 0 | -1.435 | 3.752 | -0.06246 | 0.06297 | 1.284 | 1 | 0.3477 | 0.0004029 | 0.7997 | 0.0009267 | 0.07909 | 0.1064 | 0.1069 | 0.06166 | 27.92 | 24.74 | 27.89 | 88.51 | -273 | -273 | 0.03491 |  |  | 20 | 64030 | 0.3798 | 0.3813 | 0.7383 | 0.002617 | 0 | 0 | 0 | 0 | 0 | 0 | 6.547 | 1.258 | 1.269 | 0.4304 | 0.5575 | 360.3
7260 | 1.924 | 173.1 | 6.425 | 0.0004589 | 0.06103 | 0 | 0.6708 | 316 | 20.02 | 0.0328 | 0.1031 | 20.86 | 1 | 194.3 | 194.4 | 0.5533 | 60.45 | 167.6 | 164.3 | 0 | 0 | 0 | 0 | 0 | -1.431 | 3.764 | -0.06158 | 0.06209 | 1.276 | 1 | 0.3465 | 0.0004031 | 0.797 | 0.0009271 | 0.07789 | 0.1064 | 0.1069 | 0.06051 | 28 | 24.79 | 27.96 | 88.19 | -273 | -273 | 0.03475 |  |  | 20 | 64030 | 0.378 | 0.3795 | 0.7353 | 0.0009539 | 0 | 0 | 0 | 0 | 0 | 0 | 6.425 | 1.25 | 1.26 | 0.4275 | 0.5533 | 360.3
7280 | 1.925 | 172.7 | 6.305 | 0.0004504 | 0.06017 | 0 | 0.6681 | 314.6 | 20.03 | 0.0328 | 0.1031 | 20.86 | 1 | 193.8 | 193.9 | 0.5493 | 60.31 | 167.1 | 163.7 | 0 | 0 | 0 | 0 | 0 | -1.427 | 3.776 | -0.0607 | 0.06121 | 1.267 | 1 | 0.3454 | 0.0004033 | 0.7944 | 0.0009275 | 0.0767 | 0.1064 | 0.1069 | 0.05938 | 28.07 | 24.84 | 28.03 | 87.88 | -273 | -273 | 0.03459 |  |  | 20 | 64030 | 0.3763 | 0.3777 | 0.7324 | -0.0006878 | 0 | 0 | 0 | 0 | 0 | 0 | 6.305 | 1.242 | 1.252 | 0.4246 | 0.5493 | 360.3
7300 | 1.926 | 172.2 | 6.188 | 0.000442 | 0.05932 | 0 | 0.6653 | 313.2 | 20.03 | 0.0328 | 0.1031 | 20.86 | 1 | 193.3 | 193.4 | 0.5452 | 60.18 | 166.5 | 163.1 | 0 | 0 | 0 | 0 | 0 | -1.423 | 3.789 | -0.05984 | 0.06035 | 1.259 | 1 | 0.3443 | 0.0004034 | 0.7918 | 0.0009279 | 0.07554 | 0.1064 | 0.1069 | 0.05827 | 28.14 | 24.89 | 28.11 | 87.57 | -273 | -273 | 0.03443 |  |  | 20 | 64030 | 0.3746 | 0.3759 | 0.7295 | -0.002308 | 0 | 0 | 0 | 0 | 0 | 0 | 6.188 | 1.234 | 1.244 | 0.4217 | 0.5452 | 360.3
7320 | 1.927 | 171.7 | 6.072 | 0.0004337 | 0.05848 | 0 | 0.6626 | 311.9 | 20.03 | 0.0328 | 0.1031 | 20.86 | 1 | 192.8 | 192.9 | 0.5413 | 60.04 | 166 | 162.4 | 0 | 0 | 0 | 0 | 0 | -1.419 | 3.801 | -0.05899 | 0.05951 | 1.251 | 1 | 0.3431 | 0.0004036 | 0.7892 | 0.0009283 | 0.07439 | 0.1064 | 0.1069 | 0.05719 | 28.21 | 24.94 | 28.18 | 87.26 | -273 | -273 | 0.03427 |  |  | 20 | 64030 | 0.3729 | 0.3741 | 0.7266 | -0.003908 | 0 | 0 | 0 | 0 | 0 | 0 | 6.072 | 1.227 | 1.236 | 0.4189 | 0.5413 | 360.3
7340 | 1.928 | 171.3 | 5.96 | 0.0004257 | 0.05766 | 0 | 0.6599 | 310.6 | 20.04 | 0.0328 | 0.1031 | 20.86 | 1 | 192.2 | 192.4 | 0.5374 | 59.91 | 165.5 | 161.8 | 0 | 0 | 0 | 0 | 0 | -1.415 | 3.814 | -0.05816 | 0.05867 | 1.243 | 1 | 0.342 | 0.0004038 | 0.7866 | 0.0009286 | 0.07327 | 0.1064 | 0.1069 | 0.05613 | 28.28 | 24.99 | 28.25 | 86.95 | -273 | -273 | 0.03411 |  |  | 20 | 64030 | 0.3712 | 0.3724 | 0.7238 | -0.005487 | 0 | 0 | 0 | 0 | 0 | 0 | 5.96 | 1.219 | 1.229 | 0.4161 | 0.5374 | 360.3
7360 | 1.929 | 170.8 | 5.849 | 0.0004178 | 0.05685 | 0 | 0.6572 | 309.2 | 20.04 | 0.0328 | 0.1031 | 20.86 | 1 | 191.7 | 191.8 | 0.5335 | 59.78 | 165 | 161.2 | 0 | 0 | 0 | 0 | 0 | -1.411 | 3.826 | -0.05734 | 0.05785 | 1.235 | 1 | 0.3409 | 0.0004039 | 0.7841 | 0.000929 | 0.07216 | 0.1064 | 0.1069 | 0.05509 | 28.36 | 25.04 | 28.32 | 86.64 | -273 | -273 | 0.03396 |  |  | 20 | 64030 | 0.3695 | 0.3706 | 0.7209 | -0.007046 | 0 | 0 | 0 | 0 | 0 | 0 | 5.849 | 1.211 | 1.221 | 0.4134 | 0.5335 | 360.3
7380 | 1.93 | 170.4 | 5.741 | 0.0004101 | 0.05605 | 0 | 0.6546 | 307.9 | 20.04 | 0.0328 | 0.1031 | 20.86 | 1 | 191.2 | 191.3 | 0.5266 | 59.64 | 164.5 | 160.6 | 0 | 0 | 0 | 0 | 0 | -1.407 | 3.839 | -0.05652 | 0.05705 | 1.218 | 1 | 0.3398 | 0.0004041 | 0.7815 | 0.0009294 | 0.07106 | 0.1064 | 0.1069 | 0.05407 | 28.43 | 25.09 | 28.39 | 86.34 | -273 | -273 | 0.0338 |  |  | 20 | 64030 | 0.3677 | 0.3686 | 0.718 | -0.008724 | 0 | 0 | 0 | 0 | 0 | 0 | 5.741 | 1.195 | 1.204 | 0.4084 | 0.5266 | 360.3
7400 | 1.931 | 169.9 | 5.635 | 0.0004025 | 0.05526 | 0 | 0.6519 | 306.6 | 20.05 | 0.0328 | 0.1031 | 20.86 | 1 | 190.7 | 190.8 | 0.5229 | 59.51 | 164 | 160 | 0 | 0 | 0 | 0 | 0 | -1.404 | 3.851 | -0.05573 | 0.05625 | 1.21 | 1 | 0.3387 | 0.0004042 | 0.779 | 0.0009297 | 0.06999 | 0.1064 | 0.1069 | 0.05307 | 28.5 | 25.14 | 28.46 | 86.03 | -273 | -273 | 0.03365 |  |  | 20 | 64030 | 0.3661 | 0.367 | 0.7153 | -0.0102 | 0 | 0 | 0 | 0 | 0 | 0 | 5.635 | 1.188 | 1.197 | 0.4057 | 0.5229 | 360.3
7420 | 1.931 | 169.5 | 5.531 | 0.000395 | 0.05449 | 0 | 0.6493 | 305.3 | 20.05 | 0.0328 | 0.1031 | 20.86 | 1 | 190.3 | 190.3 | 0.5192 | 59.38 | 163.5 | 159.4 | 0 | 0 | 0 | 0 | 0 | -1.4 | 3.863 | -0.05495 | 0.05546 | 1.203 | 1 | 0.3376 | 0.0004044 | 0.7765 | 0.0009301 | 0.06894 | 0.1064 | 0.1069 | 0.05209 | 28.57 | 25.19 | 28.54 | 85.73 | -273 | -273 | 0.0335 |  |  | 20 | 64030 | 0.3645 | 0.3654 | 0.7125 | -0.01169 | 0 | 0 | 0 | 0 | 0 | 0 | 5.531 | 1.18 | 1.189 | 0.4031 | 0.5192 | 360.3
7440 | 1.932 | 169.1 | 5.429 | 0.0003878 | 0.05373 | 0 | 0.6467 | 304 | 20.05 | 0.0328 | 0.1031 | 20.86 | 1 | 189.8 | 189.8 | 0.5155 | 59.25 | 163 | 158.9 | 0 | 0 | 0 | 0 | 0 | -1.396 | 3.876 | -0.05418 | 0.05469 | 1.195 | 1 | 0.3365 | 0.0004045 | 0.774 | 0.0009305 | 0.06791 | 0.1064 | 0.1069 | 0.05113 | 28.64 | 25.25 | 28.61 | 85.43 | -273 | -273 | 0.03335 |  |  | 20 | 64030 | 0.3629 | 0.3637 | 0.7097 | -0.01316 | 0 | 0 | 0 | 0 | 0 | 0 | 5.429 | 1.173 | 1.182 | 0.4005 | 0.5155 | 360.3
7460 | 1.933 | 168.6 | 5.329 | 0.0003806 | 0.05298 | 0 | 0.6442 | 302.8 | 20.06 | 0.0328 | 0.1031 | 20.86 | 1 | 189.3 | 189.3 | 0.5119 | 59.13 | 162.5 | 158.3 | 0 | 0 | 0 | 0 | 0 | -1.392 | 3.888 | -0.05342 | 0.05393 | 1.188 | 1 | 0.3354 | 0.0004047 | 0.7715 | 0.0009308 | 0.06689 | 0.1064 | 0.1069 | 0.05019 | 28.72 | 25.3 | 28.68 | 85.14 | -273 | -273 | 0.0332 |  |  | 20 | 64030 | 0.3613 | 0.362 | 0.707 | -0.01463 | 0 | 0 | 0 | 0 | 0 | 0 | 5.329 | 1.166 | 1.175 | 0.3979 | 0.5119 | 360.3
7480 | 1.934 | 168.2 | 5.231 | 0.0003736 | 0.05224 | 0 | 0.6416 | 301.5 | 20.06 | 0.0328 | 0.1031 | 20.86 | 1 | 188.8 | 188.8 | 0.5084 | 59 | 162.1 | 157.7 | 0 | 0 | 0 | 0 | 0 | -1.388 | 3.901 | -0.05267 | 0.05319 | 1.18 | 1 | 0.3344 | 0.0004049 | 0.769 | 0.0009312 | 0.06589 | 0.1064 | 0.1069 | 0.04926 | 28.79 | 25.35 | 28.75 | 84.84 | -273 | -273 | 0.03305 |  |  | 20 | 64030 | 0.3597 | 0.3604 | 0.7042 | -0.01607 | 0 | 0 | 0 | 0 | 0 | 0 | 5.231 | 1.159 | 1.167 | 0.3954 | 0.5084 | 360.3
7500 | 1.935 | 167.8 | 5.135 | 0.0003668 | 0.05151 | 0 | 0.6391 | 300.2 | 20.06 | 0.0328 | 0.1031 | 20.86 | 1 | 188.3 | 188.4 | 0.5049 | 58.87 | 161.6 | 157.1 | 0 | 0 | 0 | 0 | 0 | -1.385 | 3.913 | -0.05193 | 0.05245 | 1.173 | 1 | 0.3333 | 0.000405 | 0.7666 | 0.0009315 | 0.0649 | 0.1064 | 0.1069 | 0.04836 | 28.86 | 25.4 | 28.82 | 84.55 | -273 | -273 | 0.0329 |  |  | 20 | 64030 | 0.3581 | 0.3587 | 0.7015 | -0.0175 | 0 | 0 | 0 | 0 | 0 | 0 | 5.135 | 1.152 | 1.16 | 0.3929 | 0.5049 | 360.3
7520 | 1.936 | 167.3 | 5.041 | 0.0003601 | 0.05079 | 0 | 0.6365 | 299 | 20.07 | 0.0328 | 0.1031 | 20.86 | 1 | 187.8 | 187.9 | 0.5014 | 58.75 | 161.1 | 156.6 | 0 | 0 | 0 | 0 | 0 | -1.381 | 3.926 | -0.0512 | 0.05172 | 1.166 | 1 | 0.3322 | 0.0004052 | 0.7641 | 0.0009319 | 0.06394 | 0.1064 | 0.1069 | 0.04747 | 28.93 | 25.45 | 28.89 | 84.26 | -273 | -273 | 0.03275 |  |  | 20 | 64030 | 0.3565 | 0.3571 | 0.6988 | -0.01891 | 0 | 0 | 0 | 0 | 0 | 0 | 5.041 | 1.145 | 1.153 | 0.3905 | 0.5014 | 360.3
7540 | 1.937 | 166.9 | 4.949 | 0.0003535 | 0.05009 | 0 | 0.634 | 297.8 | 20.07 | 0.0328 | 0.1031 | 20.86 | 1 | 187.4 | 187.4 | 0.498 | 58.62 | 160.6 | 156 | 0 | 0 | 0 | 0 | 0 | -1.377 | 3.939 | -0.05049 | 0.05101 | 1.159 | 1 | 0.3312 | 0.0004053 | 0.7617 | 0.0009322 | 0.06298 | 0.1064 | 0.1069 | 0.04661 | 29 | 25.5 | 28.97 | 83.97 | -273 | -273 | 0.03261 |  |  | 20 | 64030 | 0.3549 | 0.3555 | 0.6961 | -0.0203 | 0 | 0 | 0 | 0 | 0 | 0 | 4.949 | 1.138 | 1.146 | 0.3881 | 0.498 | 360.3
7560 | 1.937 | 166.5 | 4.858 | 0.000347 | 0.04939 | 0 | 0.6316 | 296.5 | 20.07 | 0.0328 | 0.1031 | 20.86 | 1 | 186.9 | 186.9 | 0.4947 | 58.5 | 160.2 | 155.4 | 0 | 0 | 0 | 0 | 0 | -1.374 | 3.951 | -0.04978 | 0.0503 | 1.152 | 1 | 0.3301 | 0.0004055 | 0.7593 | 0.0009326 | 0.06205 | 0.1064 | 0.1069 | 0.04576 | 29.08 | 25.55 | 29.04 | 83.68 | -273 | -273 | 0.03246 |  |  | 20 | 64030 | 0.3534 | 0.3539 | 0.6935 | -0.02167 | 0 | 0 | 0 | 0 | 0 | 0 | 4.858 | 1.131 | 1.139 | 0.3857 | 0.4947 | 360.3
7580 | 1.938 | 166.1 | 4.77 | 0.0003407 | 0.04871 | 0 | 0.6291 | 295.3 | 20.08 | 0.0328 | 0.1031 | 20.86 | 1 | 186.4 | 186.4 | 0.4914 | 58.38 | 159.7 | 154.9 | 0 | 0 | 0 | 0 | 0 | -1.37 | 3.964 | -0.04909 | 0.04961 | 1.145 | 1 | 0.3291 | 0.0004056 | 0.7569 | 0.0009329 | 0.06112 | 0.1064 | 0.1069 | 0.04492 | 29.15 | 25.61 | 29.11 | 83.39 | -273 | -273 | 0.03232 |  |  | 20 | 64030 | 0.3518 | 0.3523 | 0.6908 | -0.02303 | 0 | 0 | 0 | 0 | 0 | 0 | 4.77 | 1.124 | 1.133 | 0.3833 | 0.4914 | 360.3
7600 | 1.939 | 165.7 | 4.683 | 0.0003345 | 0.04804 | 0 | 0.6266 | 294.1 | 20.08 | 0.0328 | 0.1031 | 20.86 | 1 | 185.9 | 186 | 0.4881 | 58.25 | 159.2 | 154.3 | 0 | 0 | 0 | 0 | 0 | -1.366 | 3.976 | -0.04841 | 0.04893 | 1.138 | 1 | 0.328 | 0.0004058 | 0.7545 | 0.0009333 | 0.06022 | 0.1064 | 0.1069 | 0.0441 | 29.22 | 25.66 | 29.18 | 83.11 | -273 | -273 | 0.03217 |  |  | 20 | 64040 | 0.3503 | 0.3507 | 0.6882 | -0.02438 | 0 | 0 | 0 | 0 | 0 | 0 | 4.683 | 1.118 | 1.126 | 0.381 | 0.4881 | 360.3
7620 | 1.94 | 165.3 | 4.598 | 0.0003284 | 0.04737 | 0 | 0.6242 | 292.9 | 20.08 | 0.0328 | 0.1031 | 20.86 | 1 | 185.5 | 185.5 | 0.4849 | 58.13 | 158.8 | 153.8 | 0 | 0 | 0 | 0 | 0 | -1.363 | 3.989 | -0.04774 | 0.04826 | 1.131 | 1 | 0.327 | 0.0004059 | 0.7521 | 0.0009336 | 0.05933 | 0.1064 | 0.1069 | 0.0433 | 29.29 | 25.71 | 29.25 | 82.83 | -273 | -273 | 0.03203 |  |  | 20 | 64040 | 0.3488 | 0.3492 | 0.6856 | -0.0257 | 0 | 0 | 0 | 0 | 0 | 0 | 4.598 | 1.111 | 1.119 | 0.3787 | 0.4849 | 360.3
7640 | 1.941 | 164.9 | 4.515 | 0.0003225 | 0.04672 | 0 | 0.6218 | 291.7 | 20.09 | 0.0328 | 0.1031 | 20.86 | 1 | 185 | 185 | 0.4817 | 58.01 | 158.3 | 153.2 | 0 | 0 | 0 | 0 | 0 | -1.359 | 4.001 | -0.04707 | 0.04759 | 1.124 | 1 | 0.326 | 0.0004061 | 0.7497 | 0.000934 | 0.05845 | 0.1064 | 0.1069 | 0.04252 | 29.36 | 25.76 | 29.32 | 82.55 | -273 | -273 | 0.03189 |  |  | 20 | 64040 | 0.3473 | 0.3476 | 0.683 | -0.02701 | 0 | 0 | 0 | 0 | 0 | 0 | 4.515 | 1.105 | 1.113 | 0.3764 | 0.4817 | 360.3
7660 | 1.941 | 164.5 | 4.433 | 0.0003166 | 0.04607 | 0 | 0.6194 | 290.5 | 20.09 | 0.0328 | 0.1031 | 20.86 | 1 | 184.6 | 184.6 | 0.4785 | 57.89 | 157.9 | 152.7 | 0 | 0 | 0 | 0 | 0 | -1.356 | 4.014 | -0.04642 | 0.04694 | 1.118 | 1 | 0.3249 | 0.0004062 | 0.7474 | 0.0009343 | 0.05759 | 0.1064 | 0.1069 | 0.04175 | 29.43 | 25.82 | 29.39 | 82.27 | -273 | -273 | 0.03175 |  |  | 20 | 64040 | 0.3458 | 0.3461 | 0.6804 | -0.02831 | 0 | 0 | 0 | 0 | 0 | 0 | 4.433 | 1.098 | 1.106 | 0.3742 | 0.4785 | 360.3
7680 | 1.942 | 164.1 | 4.353 | 0.0003109 | 0.04544 | 0 | 0.617 | 289.3 | 20.09 | 0.0328 | 0.1031 | 20.86 | 1 | 184.1 | 184.1 | 0.4754 | 57.77 | 157.4 | 152.1 | 0 | 0 | 0 | 0 | 0 | -1.352 | 4.027 | -0.04578 | 0.0463 | 1.111 | 1 | 0.3239 | 0.0004064 | 0.745 | 0.0009346 | 0.05674 | 0.1064 | 0.1069 | 0.04099 | 29.51 | 25.87 | 29.47 | 81.99 | -273 | -273 | 0.03161 |  |  | 20 | 64040 | 0.3443 | 0.3446 | 0.6778 | -0.02958 | 0 | 0 | 0 | 0 | 0 | 0 | 4.353 | 1.092 | 1.1 | 0.372 | 0.4754 | 360.3
7700 | 1.943 | 163.7 | 4.274 | 0.0003053 | 0.04482 | 0 | 0.6147 | 288.2 | 20.1 | 0.0328 | 0.1031 | 20.86 | 1 | 183.7 | 183.6 | 0.4724 | 57.65 | 157 | 151.6 | 0 | 0 | 0 | 0 | 0 | -1.349 | 4.039 | -0.04515 | 0.04567 | 1.105 | 1 | 0.3229 | 0.0004065 | 0.7427 | 0.000935 | 0.0559 | 0.1064 | 0.1069 | 0.04025 | 29.58 | 25.92 | 29.54 | 81.72 | -273 | -273 | 0.03147 |  |  | 20 | 64040 | 0.3428 | 0.343 | 0.6753 | -0.03085 | 0 | 0 | 0 | 0 | 0 | 0 | 4.274 | 1.085 | 1.093 | 0.3698 | 0.4724 | 360.3
7720 | 1.944 | 163.3 | 4.197 | 0.0002998 | 0.0442 | 0 | 0.6123 | 287 | 20.1 | 0.0328 | 0.1031 | 20.86 | 1 | 183.2 | 183.2 | 0.4693 | 57.54 | 156.5 | 151.1 | 0 | 0 | 0 | 0 | 0 | -1.345 | 4.052 | -0.04452 | 0.04504 | 1.098 | 1 | 0.3219 | 0.0004067 | 0.7404 | 0.0009353 | 0.05508 | 0.1064 | 0.1069 | 0.03953 | 29.65 | 25.97 | 29.61 | 81.44 | -273 | -273 | 0.03134 |  |  | 20 | 64040 | 0.3414 | 0.3415 | 0.6728 | -0.0321 | 0 | 0 | 0 | 0 | 0 | 0 | 4.197 | 1.079 | 1.087 | 0.3676 | 0.4693 | 360.3
7740 | 1.944 | 162.9 | 4.122 | 0.0002944 | 0.0436 | 0 | 0.61 | 285.9 | 20.1 | 0.0328 | 0.1031 | 20.86 | 1 | 182.8 | 182.7 | 0.4664 | 57.42 | 156.1 | 150.5 | 0 | 0 | 0 | 0 | 0 | -1.342 | 4.064 | -0.04391 | 0.04443 | 1.092 | 1 | 0.3209 | 0.0004068 | 0.7381 | 0.0009356 | 0.05428 | 0.1064 | 0.1069 | 0.03882 | 29.72 | 26.02 | 29.68 | 81.17 | -273 | -273 | 0.0312 |  |  | 20 | 64040 | 0.3399 | 0.34 | 0.6702 | -0.03333 | 0 | 0 | 0 | 0 | 0 | 0 | 4.122 | 1.073 | 1.081 | 0.3655 | 0.4664 | 360.3
7760 | 1.945 | 162.5 | 4.048 | 0.0002891 | 0.043 | 0 | 0.6077 | 284.7 | 20.1 | 0.0328 | 0.1031 | 20.86 | 1 | 182.3 | 182.3 | 0.4634 | 57.31 | 155.6 | 150 | 0 | 0 | 0 | 0 | 0 | -1.338 | 4.077 | -0.0433 | 0.04382 | 1.086 | 1 | 0.3199 | 0.0004069 | 0.7358 | 0.000936 | 0.05348 | 0.1064 | 0.1069 | 0.03812 | 29.79 | 26.08 | 29.75 | 80.9 | -273 | -273 | 0.03107 |  |  | 20 | 64050 | 0.3385 | 0.3386 | 0.6677 | -0.03455 | 0 | 0 | 0 | 0 | 0 | 0 | 4.048 | 1.067 | 1.074 | 0.3634 | 0.4634 | 360.3
7780 | 1.946 | 162.1 | 3.975 | 0.0002839 | 0.04241 | 0 | 0.6054 | 283.6 | 20.11 | 0.0328 | 0.1031 | 20.86 | 1 | 181.9 | 181.8 | 0.4605 | 57.19 | 155.2 | 149.5 | 0 | 0 | 0 | 0 | 0 | -1.335 | 4.09 | -0.04271 | 0.04323 | 1.079 | 1 | 0.3189 | 0.0004071 | 0.7336 | 0.0009363 | 0.0527 | 0.1064 | 0.1069 | 0.03744 | 29.86 | 26.13 | 29.82 | 80.63 | -273 | -273 | 0.03093 |  |  | 20 | 64050 | 0.3371 | 0.3371 | 0.6653 | -0.03575 | 0 | 0 | 0 | 0 | 0 | 0 | 3.975 | 1.061 | 1.068 | 0.3614 | 0.4605 | 360.3
7800 | 1.946 | 161.7 | 3.904 | 0.0002788 | 0.04183 | 0 | 0.6032 | 282.5 | 20.11 | 0.0328 | 0.1031 | 20.86 | 1 | 181.4 | 181.4 | 0.4576 | 57.08 | 154.8 | 149 | 0 | 0 | 0 | 0 | 0 | -1.332 | 4.102 | -0.04212 | 0.04264 | 1.073 | 1 | 0.318 | 0.0004072 | 0.7313 | 0.0009366 | 0.05193 | 0.1064 | 0.1069 | 0.03677 | 29.93 | 26.18 | 29.89 | 80.37 | -273 | -273 | 0.0308 |  |  | 20 | 64050 | 0.3357 | 0.3356 | 0.6628 | -0.03694 | 0 | 0 | 0 | 0 | 0 | 0 | 3.904 | 1.055 | 1.062 | 0.3593 | 0.4576 | 360.3
7820 | 1.947 | 161.3 | 3.834 | 0.0002739 | 0.04126 | 0 | 0.6009 | 281.3 | 20.11 | 0.0328 | 0.1031 | 20.86 | 1 | 181 | 180.9 | 0.4548 | 56.96 | 154.3 | 148.5 | 0 | 0 | 0 | 0 | 0 | -1.328 | 4.115 | -0.04155 | 0.04206 | 1.067 | 1 | 0.317 | 0.0004074 | 0.729 | 0.0009369 | 0.05117 | 0.1064 | 0.1069 | 0.03611 | 30.01 | 26.24 | 29.96 | 80.1 | -273 | -273 | 0.03067 |  |  | 20 | 64050 | 0.3343 | 0.3342 | 0.6603 | -0.03812 | 0 | 0 | 0 | 0 | 0 | 0 | 3.834 | 1.049 | 1.056 | 0.3573 | 0.4548 | 360.3
7840 | 1.948 | 160.9 | 3.766 | 0.000269 | 0.0407 | 0 | 0.5987 | 280.2 | 20.12 | 0.0328 | 0.1031 | 20.86 | 1 | 180.6 | 180.5 | 0.452 | 56.85 | 153.9 | 148 | 0 | 0 | 0 | 0 | 0 | -1.325 | 4.128 | -0.04098 | 0.04149 | 1.061 | 1 | 0.316 | 0.0004075 | 0.7268 | 0.0009372 | 0.05043 | 0.1064 | 0.1069 | 0.03546 | 30.08 | 26.29 | 30.03 | 79.84 | -273 | -273 | 0.03053 |  |  | 20 | 64050 | 0.3329 | 0.3328 | 0.6579 | -0.03928 | 0 | 0 | 0 | 0 | 0 | 0 | 3.766 | 1.043 | 1.05 | 0.3553 | 0.452 | 360.3
7860 | 1.948 | 160.6 | 3.699 | 0.0002642 | 0.04015 | 0 | 0.5964 | 279.1 | 20.12 | 0.0328 | 0.1031 | 20.86 | 1 | 180.1 | 180.1 | 0.4492 | 56.74 | 153.5 | 147.5 | 0 | 0 | 0 | 0 | 0 | -1.321 | 4.14 | -0.04042 | 0.04093 | 1.055 | 1 | 0.315 | 0.0004076 | 0.7246 | 0.0009376 | 0.0497 | 0.1064 | 0.1069 | 0.03483 | 30.15 | 26.34 | 30.11 | 79.58 | -273 | -273 | 0.0304 |  |  | 20 | 64060 | 0.3315 | 0.3313 | 0.6554 | -0.04043 | 0 | 0 | 0 | 0 | 0 | 0 | 3.699 | 1.037 | 1.044 | 0.3533 | 0.4492 | 360.3
7880 | 1.949 | 160.2 | 3.633 | 0.0002595 | 0.0396 | 0 | 0.5942 | 278 | 20.12 | 0.0328 | 0.1031 | 20.86 | 1 | 179.7 | 179.6 | 0.4465 | 56.63 | 153.1 | 147 | 0 | 0 | 0 | 0 | 0 | -1.318 | 4.153 | -0.03987 | 0.04038 | 1.049 | 1 | 0.3141 | 0.0004078 | 0.7224 | 0.0009379 | 0.04898 | 0.1064 | 0.1069 | 0.03421 | 30.22 | 26.39 | 30.18 | 79.32 | -273 | -273 | 0.03027 |  |  | 20 | 64060 | 0.3301 | 0.3299 | 0.653 | -0.04157 | 0 | 0 | 0 | 0 | 0 | 0 | 3.633 | 1.032 | 1.039 | 0.3514 | 0.4465 | 360.3
7900 | 1.95 | 159.8 | 3.568 | 0.0002549 | 0.03907 | 0 | 0.592 | 277 | 20.13 | 0.0328 | 0.1031 | 20.86 | 1 | 179.3 | 179.2 | 0.4438 | 56.52 | 152.7 | 146.5 | 0 | 0 | 0 | 0 | 0 | -1.315 | 4.166 | -0.03932 | 0.03983 | 1.043 | 1 | 0.3131 | 0.0004079 | 0.7202 | 0.0009382 | 0.04827 | 0.1064 | 0.1069 | 0.0336 | 30.29 | 26.45 | 30.25 | 79.06 | -273 | -273 | 0.03014 |  |  | 20 | 64060 | 0.3288 | 0.3285 | 0.6506 | -0.04269 | 0 | 0 | 0 | 0 | 0 | 0 | 3.568 | 1.026 | 1.033 | 0.3495 | 0.4438 | 360.3
7920 | 1.95 | 159.4 | 3.505 | 0.0002504 | 0.03854 | 0 | 0.5899 | 275.9 | 20.13 | 0.0328 | 0.1031 | 20.86 | 1 | 178.9 | 178.8 | 0.4411 | 56.41 | 152.2 | 146 | 0 | 0 | 0 | 0 | 0 | -1.312 | 4.178 | -0.03879 | 0.0393 | 1.037 | 1 | 0.3122 | 0.000408 | 0.718 | 0.0009385 | 0.04757 | 0.1064 | 0.1069 | 0.03301 | 30.36 | 26.5 | 30.32 | 78.8 | -273 | -273 | 0.03001 |  |  | 20 | 64060 | 0.3274 | 0.3271 | 0.6482 | -0.04381 | 0 | 0 | 0 | 0 | 0 | 0 | 3.505 | 1.02 | 1.027 | 0.3476 | 0.4411 | 360.3
7940 | 1.951 | 159.1 | 3.443 | 0.0002459 | 0.03802 | 0 | 0.5877 | 274.8 | 20.13 | 0.0328 | 0.1031 | 20.86 | 1 | 178.4 | 178.3 | 0.4385 | 56.3 | 151.8 | 145.5 | 0 | 0 | 0 | 0 | 0 | -1.308 | 4.191 | -0.03826 | 0.03877 | 1.032 | 1 | 0.3112 | 0.0004082 | 0.7158 | 0.0009388 | 0.04689 | 0.1064 | 0.1069 | 0.03243 | 30.43 | 26.55 | 30.39 | 78.55 | -273 | -273 | 0.02989 |  |  | 20 | 64060 | 0.3261 | 0.3257 | 0.6458 | -0.04491 | 0 | 0 | 0 | 0 | 0 | 0 | 3.443 | 1.015 | 1.022 | 0.3458 | 0.4385 | 360.3
7960 | 1.952 | 158.7 | 3.382 | 0.0002416 | 0.03751 | 0 | 0.5856 | 273.8 | 20.13 | 0.0328 | 0.1031 | 20.86 | 1 | 178 | 177.9 | 0.4359 | 56.19 | 151.4 | 145 | 0 | 0 | 0 | 0 | 0 | -1.305 | 4.204 | -0.03774 | 0.03825 | 1.026 | 1 | 0.3103 | 0.0004083 | 0.7137 | 0.0009391 | 0.04621 | 0.1064 | 0.1069 | 0.03185 | 30.5 | 26.61 | 30.46 | 78.29 | -273 | -273 | 0.02976 |  |  | 20 | 64070 | 0.3247 | 0.3244 | 0.6434 | -0.04602 | 0 | 0 | 0 | 0 | 0 | 0 | 3.382 | 1.009 | 1.016 | 0.344 | 0.4359 | 360.3
7980 | 1.952 | 158.3 | 3.322 | 0.0002373 | 0.037 | 0 | 0.5834 | 272.7 | 20.14 | 0.0328 | 0.1031 | 20.86 | 1 | 177.6 | 177.5 | 0.4333 | 56.07 | 151 | 144.5 | 0 | 0 | 0 | 0 | 0 | -1.301 | 4.216 | -0.03722 | 0.03779 | 1.02 | 1 | 0.3094 | 0.0004085 | 0.7116 | 0.0009395 | 0.04553 | 0.1064 | 0.1069 | 0.03129 | 30.57 | 26.66 | 30.53 | 78.04 | -273 | -273 | 0.02963 |  |  | 20 | 64070 | 0.3238 | 0.3233 | 0.6444 | -0.04597 | 0 | 0 | 0 | 0 | 0 | 0 | 3.322 | 1.004 | 1.01 | 0.3374 | 0.4333 | 360.3
8000 | 1.953 | 157.9 | 3.264 | 0.0002331 | 0.0365 | 0 | 0.5813 | 271.7 | 20.14 | 0.0328 | 0.1031 | 20.86 | 1 | 177.2 | 177.1 | 0.4307 | 55.95 | 150.5 | 144 | 0 | 0 | 0 | 0 | 0 | -1.298 | 4.229 | -0.03672 | 0.03726 | 1.014 | 1 | 0.3085 | 0.0004086 | 0.7094 | 0.0009398 | 0.04488 | 0.1064 | 0.1069 | 0.03074 | 30.64 | 26.71 | 30.6 | 77.79 | -273 | -273 | 0.02951 |  |  | 20 | 64070 | 0.3225 | 0.3221 | 0.642 | -0.04694 | 0 | 0 | 0 | 0 | 0 | 0 | 3.264 | 0.9983 | 1.005 | 0.3356 | 0.4307 | 360.3
8020 | 1.953 | 157.6 | 3.207 | 0.000229 | 0.03601 | 0 | 0.5792 | 270.6 | 20.14 | 0.0328 | 0.1031 | 20.86 | 1 | 176.8 | 176.6 | 0.4282 | 55.84 | 150.1 | 143.5 | 0 | 0 | 0 | 0 | 0 | -1.294 | 4.241 | -0.03622 | 0.03675 | 1.009 | 1 | 0.3075 | 0.0004088 | 0.7073 | 0.0009401 | 0.04424 | 0.1065 | 0.1069 | 0.0302 | 30.71 | 26.77 | 30.67 | 77.54 | -273 | -273 | 0.02939 |  |  | 20 | 64070 | 0.3213 | 0.3208 | 0.6395 | -0.04794 | 0 | 0 | 0 | 0 | 0 | 0 | 3.207 | 0.993 | 0.9993 | 0.3339 | 0.4282 | 360.3
8040 | 1.954 | 157.2 | 3.15 | 0.000225 | 0.03553 | 0 | 0.5771 | 269.6 | 20.14 | 0.0328 | 0.1031 | 20.86 | 1 | 176.3 | 176.2 | 0.4257 | 55.73 | 149.7 | 143 | 0 | 0 | 0 | 0 | 0 | -1.291 | 4.254 | -0.03574 | 0.03626 | 1.003 | 1 | 0.3066 | 0.0004089 | 0.7052 | 0.0009404 | 0.04361 | 0.1065 | 0.1069 | 0.02967 | 30.78 | 26.82 | 30.74 | 77.3 | -273 | -273 | 0.02926 |  |  | 20 | 64070 | 0.32 | 0.3195 | 0.6371 | -0.04894 | 0 | 0 | 0 | 0 | 0 | 0 | 3.15 | 0.9876 | 0.9939 | 0.3321 | 0.4257 | 360.3
8060 | 1.955 | 156.9 | 3.095 | 0.0002211 | 0.03505 | 0 | 0.5751 | 268.6 | 20.15 | 0.0328 | 0.1031 | 20.86 | 1 | 175.9 | 175.8 | 0.4232 | 55.62 | 149.3 | 142.6 | 0 | 0 | 0 | 0 | 0 | -1.288 | 4.267 | -0.03526 | 0.03577 | 0.9979 | 1 | 0.3057 | 0.000409 | 0.7032 | 0.0009407 | 0.04298 | 0.1065 | 0.1069 | 0.02915 | 30.85 | 26.87 | 30.81 | 77.05 | -273 | -273 | 0.02914 |  |  | 20 | 64080 | 0.3187 | 0.3182 | 0.6347 | -0.04995 | 0 | 0 | 0 | 0 | 0 | 0 | 3.095 | 0.9824 | 0.9885 | 0.3304 | 0.4232 | 360.3
8080 | 1.955 | 156.5 | 3.041 | 0.0002172 | 0.03459 | 0 | 0.573 | 267.5 | 20.15 | 0.0328 | 0.1031 | 20.86 | 1 | 175.5 | 175.4 | 0.4208 | 55.52 | 148.9 | 142.1 | 0 | 0 | 0 | 0 | 0 | -1.285 | 4.279 | -0.03478 | 0.0353 | 0.9925 | 1 | 0.3048 | 0.0004092 | 0.7011 | 0.000941 | 0.04237 | 0.1065 | 0.1069 | 0.02864 | 30.92 | 26.93 | 30.88 | 76.81 | -273 | -273 | 0.02902 |  |  | 20 | 64080 | 0.3175 | 0.3169 | 0.6324 | -0.05095 | 0 | 0 | 0 | 0 | 0 | 0 | 3.041 | 0.9772 | 0.9833 | 0.3287 | 0.4208 | 360.3
8100 | 1.956 | 156.1 | 2.988 | 0.0002134 | 0.03412 | 0 | 0.571 | 266.5 | 20.15 | 0.0328 | 0.1031 | 20.86 | 1 | 175.1 | 175 | 0.4184 | 55.41 | 148.5 | 141.6 | 0 | 0 | 0 | 0 | 0 | -1.282 | 4.292 | -0.03432 | 0.03483 | 0.9872 | 1 | 0.3039 | 0.0004093 | 0.699 | 0.0009413 | 0.04177 | 0.1065 | 0.1069 | 0.02814 | 30.99 | 26.98 | 30.95 | 76.57 | -273 | -273 | 0.0289 |  |  | 20 | 64080 | 0.3162 | 0.3156 | 0.6301 | -0.05194 | 0 | 0 | 0 | 0 | 0 | 0 | 2.988 | 0.9721 | 0.9781 | 0.327 | 0.4184 | 360.3
8120 | 1.956 | 155.8 | 2.936 | 0.0002097 | 0.03367 | 0 | 0.569 | 265.5 | 20.16 | 0.0328 | 0.1031 | 20.86 | 1 | 174.7 | 174.6 | 0.4161 | 55.31 | 148.1 | 141.1 | 0 | 0 | 0 | 0 | 0 | -1.278 | 4.304 | -0.03386 | 0.03437 | 0.9819 | 1 | 0.303 | 0.0004094 | 0.697 | 0.0009416 | 0.04118 | 0.1065 | 0.1069 | 0.02765 | 31.06 | 27.03 | 31.02 | 76.33 | -273 | -273 | 0.02878 |  |  | 20 | 64080 | 0.315 | 0.3143 | 0.6278 | -0.05292 | 0 | 0 | 0 | 0 | 0 | 0 | 2.936 | 0.967 | 0.9729 | 0.3254 | 0.4161 | 360.3
8140 | 1.957 | 155.4 | 2.885 | 0.0002061 | 0.03322 | 0 | 0.5669 | 264.5 | 20.16 | 0.0328 | 0.1031 | 20.86 | 1 | 174.3 | 174.2 | 0.4137 | 55.2 | 147.7 | 140.7 | 0 | 0 | 0 | 0 | 0 | -1.275 | 4.317 | -0.0334 | 0.03391 | 0.9767 | 1 | 0.3021 | 0.0004095 | 0.6949 | 0.0009419 | 0.04059 | 0.1065 | 0.1069 | 0.02717 | 31.13 | 27.09 | 31.09 | 76.09 | -273 | -273 | 0.02866 |  |  | 20 | 64090 | 0.3137 | 0.3131 | 0.6255 | -0.05389 | 0 | 0 | 0 | 0 | 0 | 0 | 2.885 | 0.962 | 0.9678 | 0.3237 | 0.4137 | 360.3
8160 | 1.957 | 155.1 | 2.835 | 0.0002025 | 0.03278 | 0 | 0.5649 | 263.5 | 20.16 | 0.0328 | 0.1031 | 20.86 | 1 | 173.9 | 173.8 | 0.4114 | 55.1 | 147.4 | 140.2 | 0 | 0 | 0 | 0 | 0 | -1.272 | 4.33 | -0.03296 | 0.03346 | 0.9715 | 1 | 0.3013 | 0.0004097 | 0.6929 | 0.0009422 | 0.04002 | 0.1065 | 0.1069 | 0.0267 | 31.2 | 27.14 | 31.16 | 75.85 | -273 | -273 | 0.02854 |  |  | 20 | 64090 | 0.3125 | 0.3118 | 0.6232 | -0.05485 | 0 | 0 | 0 | 0 | 0 | 0 | 2.835 | 0.957 | 0.9627 | 0.3221 | 0.4114 | 360.3
8180 | 1.958 | 154.7 | 2.785 | 0.000199 | 0.03235 | 0 | 0.563 | 262.6 | 20.16 | 0.0328 | 0.1031 | 20.86 | 1 | 173.5 | 173.4 | 0.4091 | 55 | 147 | 139.8 | 0 | 0 | 0 | 0 | 0 | -1.269 | 4.342 | -0.03252 | 0.03302 | 0.9664 | 1 | 0.3004 | 0.0004098 | 0.6909 | 0.0009425 | 0.03945 | 0.1065 | 0.1069 | 0.02623 | 31.27 | 27.19 | 31.23 | 75.61 | -273 | -273 | 0.02842 |  |  | 20 | 64090 | 0.3113 | 0.3105 | 0.621 | -0.0558 | 0 | 0 | 0 | 0 | 0 | 0 | 2.785 | 0.952 | 0.9577 | 0.3205 | 0.4091 | 360.3
8200 | 1.958 | 154.4 | 2.737 | 0.0001955 | 0.03192 | 0 | 0.561 | 261.6 | 20.17 | 0.0328 | 0.1031 | 20.86 | 1 | 173.1 | 173 | 0.4069 | 54.9 | 146.6 | 139.3 | 0 | 0 | 0 | 0 | 0 | -1.266 | 4.355 | -0.03208 | 0.03259 | 0.9614 | 1 | 0.2995 | 0.0004099 | 0.6888 | 0.0009428 | 0.0389 | 0.1065 | 0.1069 | 0.02578 | 31.34 | 27.25 | 31.29 | 75.38 | -273 | -273 | 0.0283 |  |  | 20 | 64090 | 0.31 | 0.3093 | 0.6187 | -0.05674 | 0 | 0 | 0 | 0 | 0 | 0 | 2.737 | 0.9472 | 0.9528 | 0.3189 | 0.4069 | 360.3
8220 | 1.959 | 154.1 | 2.69 | 0.0001921 | 0.0315 | 0 | 0.559 | 260.6 | 20.17 | 0.0328 | 0.1031 | 20.86 | 1 | 172.8 | 172.6 | 0.4046 | 54.8 | 146.2 | 138.9 | 0 | 0 | 0 | 0 | 0 | -1.263 | 4.368 | -0.03165 | 0.03216 | 0.9563 | 1 | 0.2986 | 0.00041 | 0.6869 | 0.0009431 | 0.03835 | 0.1065 | 0.1069 | 0.02533 | 31.41 | 27.3 | 31.36 | 75.15 | -273 | -273 | 0.02819 |  |  | 20 | 64100 | 0.3088 | 0.308 | 0.6165 | -0.05767 | 0 | 0 | 0 | 0 | 0 | 0 | 2.69 | 0.9423 | 0.9479 | 0.3174 | 0.4046 | 360.3
8240 | 1.959 | 153.7 | 2.644 | 0.0001888 | 0.03108 | 0 | 0.5571 | 259.7 | 20.17 | 0.0328 | 0.1031 | 20.86 | 1 | 172.4 | 172.2 | 0.4024 | 54.7 | 145.8 | 138.4 | 0 | 0 | 0 | 0 | 0 | -1.26 | 4.38 | -0.03123 | 0.03174 | 0.9514 | 1 | 0.2978 | 0.0004102 | 0.6849 | 0.0009434 | 0.03781 | 0.1065 | 0.1069 | 0.0249 | 31.48 | 27.35 | 31.43 | 74.91 | -273 | -273 | 0.02807 |  |  | 20 | 64100 | 0.3076 | 0.3068 | 0.6143 | -0.05859 | 0 | 0 | 0 | 0 | 0 | 0 | 2.644 | 0.9375 | 0.943 | 0.3158 | 0.4024 | 360.3
8260 | 1.96 | 153.4 | 2.598 | 0.0001856 | 0.03067 | 0 | 0.5552 | 258.7 | 20.17 | 0.0328 | 0.1031 | 20.86 | 1 | 172 | 171.8 | 0.4003 | 54.6 | 145.5 | 138 | 0 | 0 | 0 | 0 | 0 | -1.257 | 4.393 | -0.03082 | 0.03132 | 0.9464 | 1 | 0.2969 | 0.0004103 | 0.6829 | 0.0009437 | 0.03728 | 0.1065 | 0.1069 | 0.02447 | 31.55 | 27.41 | 31.5 | 74.68 | -273 | -273 | 0.02796 |  |  | 20 | 64100 | 0.3064 | 0.3056 | 0.6121 | -0.0595 | 0 | 0 | 0 | 0 | 0 | 0 | 2.598 | 0.9328 | 0.9382 | 0.3143 | 0.4003 | 360.3
8280 | 1.96 | 153.1 | 2.553 | 0.0001824 | 0.03027 | 0 | 0.5533 | 257.8 | 20.18 | 0.0328 | 0.1031 | 20.86 | 1 | 171.6 | 171.4 | 0.3981 | 54.5 | 145.1 | 137.5 | 0 | 0 | 0 | 0 | 0 | -1.254 | 4.406 | -0.03041 | 0.03091 | 0.9416 | 1 | 0.2961 | 0.0004104 | 0.6809 | 0.000944 | 0.03675 | 0.1065 | 0.1069 | 0.02405 | 31.62 | 27.46 | 31.57 | 74.46 | -273 | -273 | 0.02784 |  |  | 20 | 64110 | 0.3053 | 0.3044 | 0.61 | -0.0604 | 0 | 0 | 0 | 0 | 0 | 0 | 2.553 | 0.9281 | 0.9334 | 0.3128 | 0.3981 | 360.3
8300 | 1.961 | 152.7 | 2.51 | 0.0001793 | 0.02987 | 0 | 0.5514 | 256.8 | 20.18 | 0.0328 | 0.1031 | 20.86 | 1 | 171.2 | 171 | 0.396 | 54.4 | 144.7 | 137.1 | 0 | 0 | 0 | 0 | 0 | -1.251 | 4.418 | -0.03001 | 0.03051 | 0.9367 | 1 | 0.2952 | 0.0004105 | 0.679 | 0.0009443 | 0.03624 | 0.1065 | 0.1069 | 0.02363 | 31.69 | 27.51 | 31.64 | 74.23 | -273 | -273 | 0.02773 |  |  | 20 | 64110 | 0.3041 | 0.3031 | 0.6078 | -0.06128 | 0 | 0 | 0 | 0 | 0 | 0 | 2.51 | 0.9235 | 0.9287 | 0.3113 | 0.396 | 360.3
8320 | 1.961 | 152.4 | 2.467 | 0.0001762 | 0.02948 | 0 | 0.5495 | 255.9 | 20.18 | 0.0328 | 0.1031 | 20.86 | 1 | 170.8 | 170.6 | 0.3939 | 54.3 | 144.3 | 136.7 | 0 | 0 | 0 | 0 | 0 | -1.248 | 4.431 | -0.02961 | 0.03011 | 0.932 | 1 | 0.2944 | 0.0004107 | 0.677 | 0.0009445 | 0.03573 | 0.1065 | 0.1069 | 0.02323 | 31.75 | 27.57 | 31.71 | 74 | -273 | -273 | 0.02762 |  |  | 20 | 64110 | 0.3029 | 0.3019 | 0.6057 | -0.06216 | 0 | 0 | 0 | 0 | 0 | 0 | 2.467 | 0.9189 | 0.924 | 0.3098 | 0.3939 | 360.3
8340 | 1.962 | 152.1 | 2.424 | 0.0001732 | 0.02909 | 0 | 0.5476 | 255 | 20.18 | 0.0328 | 0.1031 | 20.86 | 1 | 170.5 | 170.2 | 0.3918 | 54.21 | 144 | 136.2 | 0 | 0 | 0 | 0 | 0 | -1.245 | 4.444 | -0.02922 | 0.02972 | 0.9272 | 1 | 0.2935 | 0.0004108 | 0.6751 | 0.0009448 | 0.03523 | 0.1065 | 0.1069 | 0.02283 | 31.82 | 27.62 | 31.77 | 73.78 | -273 | -273 | 0.0275 |  |  | 20 | 64110 | 0.3017 | 0.3008 | 0.6035 | -0.06302 | 0 | 0 | 0 | 0 | 0 | 0 | 2.424 | 0.9143 | 0.9194 | 0.3083 | 0.3918 | 360.3
8360 | 1.962 | 151.7 | 2.383 | 0.0001702 | 0.02871 | 0 | 0.5457 | 254 | 20.19 | 0.0328 | 0.1031 | 20.86 | 1 | 170.1 | 169.9 | 0.3897 | 54.11 | 143.6 | 135.8 | 0 | 0 | 0 | 0 | 0 | -1.242 | 4.456 | -0.02884 | 0.02933 | 0.9225 | 1 | 0.2927 | 0.0004109 | 0.6732 | 0.0009451 | 0.03474 | 0.1065 | 0.1069 | 0.02244 | 31.89 | 27.67 | 31.84 | 73.56 | -273 | -273 | 0.02739 |  |  | 20 | 64120 | 0.3006 | 0.2996 | 0.6014 | -0.06388 | 0 | 0 | 0 | 0 | 0 | 0 | 2.383 | 0.9098 | 0.9148 | 0.3069 | 0.3897 | 360.3
8380 | 1.963 | 151.4 | 2.342 | 0.0001673 | 0.02834 | 0 | 0.5439 | 253.1 | 20.19 | 0.0328 | 0.1031 | 20.86 | 1 | 169.7 | 169.5 | 0.3877 | 54.02 | 143.3 | 135.4 | 0 | 0 | 0 | 0 | 0 | -1.239 | 4.469 | -0.02846 | 0.02895 | 0.9179 | 1 | 0.2919 | 0.000411 | 0.6713 | 0.0009454 | 0.03426 | 0.1065 | 0.1069 | 0.02206 | 31.96 | 27.73 | 31.91 | 73.33 | -273 | -273 | 0.02728 |  |  | 20 | 64120 | 0.2995 | 0.2984 | 0.5993 | -0.06472 | 0 | 0 | 0 | 0 | 0 | 0 | 2.342 | 0.9053 | 0.9103 | 0.3054 | 0.3877 | 360.3
8400 | 1.963 | 151.1 | 2.302 | 0.0001645 | 0.02797 | 0 | 0.5421 | 252.2 | 20.19 | 0.0328 | 0.1031 | 20.86 | 1 | 169.3 | 169.1 | 0.3857 | 53.92 | 142.9 | 134.9 | 0 | 0 | 0 | 0 | 0 | -1.236 | 4.482 | -0.02808 | 0.02858 | 0.9133 | 1 | 0.291 | 0.0004111 | 0.6694 | 0.0009456 | 0.03379 | 0.1065 | 0.1069 | 0.02168 | 32.03 | 27.78 | 31.98 | 73.11 | -273 | -273 | 0.02717 |  |  | 20 | 64120 | 0.2983 | 0.2972 | 0.5973 | -0.06556 | 0 | 0 | 0 | 0 | 0 | 0 | 2.302 | 0.9009 | 0.9058 | 0.304 | 0.3857 | 360.3
8420 | 1.964 | 150.8 | 2.263 | 0.0001617 | 0.0276 | 0 | 0.5402 | 251.3 | 20.19 | 0.0328 | 0.1031 | 20.86 | 1 | 169 | 168.7 | 0.3837 | 53.83 | 142.5 | 134.5 | 0 | 0 | 0 | 0 | 0 | -1.233 | 4.494 | -0.02772 | 0.02821 | 0.9087 | 1 | 0.2902 | 0.0004113 | 0.6675 | 0.0009459 | 0.03332 | 0.1065 | 0.1069 | 0.02132 | 32.1 | 27.83 | 32.05 | 72.9 | -273 | -273 | 0.02706 |  |  | 20 | 64130 | 0.2972 | 0.2961 | 0.5952 | -0.06638 | 0 | 0 | 0 | 0 | 0 | 0 | 2.263 | 0.8965 | 0.9013 | 0.3026 | 0.3837 | 360.3
8440 | 1.964 | 150.4 | 2.225 | 0.0001589 | 0.02724 | 0 | 0.5384 | 250.4 | 20.2 | 0.0328 | 0.1031 | 20.86 | 1 | 168.6 | 168.4 | 0.3817 | 53.73 | 142.2 | 134.1 | 0 | 0 | 0 | 0 | 0 | -1.23 | 4.507 | -0.02735 | 0.02785 | 0.9042 | 1 | 0.2894 | 0.0004114 | 0.6656 | 0.0009462 | 0.03286 | 0.1065 | 0.1069 | 0.02095 | 32.16 | 27.89 | 32.11 | 72.68 | -273 | -273 | 0.02695 |  |  | 20 | 64130 | 0.2961 | 0.2949 | 0.5931 | -0.06719 | 0 | 0 | 0 | 0 | 0 | 0 | 2.225 | 0.8922 | 0.8969 | 0.3012 | 0.3817 | 360.3
8460 | 1.964 | 150.1 | 2.187 | 0.0001562 | 0.02689 | 0 | 0.5366 | 249.5 | 20.2 | 0.0328 | 0.1031 | 20.86 | 1 | 168.2 | 168 | 0.3798 | 53.64 | 141.8 | 133.7 | 0 | 0 | 0 | 0 | 0 | -1.227 | 4.52 | -0.02699 | 0.02749 | 0.8997 | 1 | 0.2886 | 0.0004115 | 0.6638 | 0.0009465 | 0.0324 | 0.1065 | 0.1069 | 0.0206 | 32.23 | 27.94 | 32.18 | 72.46 | -273 | -273 | 0.02685 |  |  | 20 | 64130 | 0.295 | 0.2938 | 0.5911 | -0.068 | 0 | 0 | 0 | 0 | 0 | 0 | 2.187 | 0.8879 | 0.8925 | 0.2998 | 0.3798 | 360.3
8480 | 1.965 | 149.8 | 2.15 | 0.0001536 | 0.02654 | 0 | 0.5349 | 248.7 | 20.2 | 0.0328 | 0.1031 | 20.86 | 1 | 167.9 | 167.6 | 0.3779 | 53.55 | 141.5 | 133.3 | 0 | 0 | 0 | 0 | 0 | -1.225 | 4.532 | -0.02664 | 0.02713 | 0.8953 | 1 | 0.2878 | 0.0004116 | 0.6619 | 0.0009467 | 0.03196 | 0.1065 | 0.1069 | 0.02025 | 32.3 | 27.99 | 32.25 | 72.25 | -273 | -273 | 0.02674 |  |  | 20 | 64140 | 0.2938 | 0.2927 | 0.5891 | -0.06879 | 0 | 0 | 0 | 0 | 0 | 0 | 2.15 | 0.8836 | 0.8882 | 0.2985 | 0.3779 | 360.3
8500 | 1.965 | 149.5 | 2.114 | 0.000151 | 0.0262 | 0 | 0.5331 | 247.8 | 20.2 | 0.0328 | 0.1031 | 20.86 | 1 | 167.5 | 167.3 | 0.376 | 53.45 | 141.1 | 132.9 | 0 | 0 | 0 | 0 | 0 | -1.222 | 4.545 | -0.0263 | 0.02679 | 0.8909 | 1 | 0.287 | 0.0004117 | 0.6601 | 0.000947 | 0.03152 | 0.1065 | 0.1069 | 0.01991 | 32.36 | 28.05 | 32.31 | 72.04 | -273 | -273 | 0.02663 |  |  | 20 | 64140 | 0.2927 | 0.2915 | 0.587 | -0.06957 | 0 | 0 | 0 | 0 | 0 | 0 | 2.114 | 0.8794 | 0.8839 | 0.2971 | 0.376 | 360.3
8520 | 1.966 | 149.2 | 2.078 | 0.0001485 | 0.02586 | 0 | 0.5313 | 246.9 | 20.21 | 0.0328 | 0.1031 | 20.86 | 1 | 167.2 | 166.9 | 0.3741 | 53.36 | 140.8 | 132.5 | 0 | 0 | 0 | 0 | 0 | -1.219 | 4.557 | -0.02595 | 0.02644 | 0.8866 | 1 | 0.2862 | 0.0004119 | 0.6583 | 0.0009473 | 0.03108 | 0.1065 | 0.1069 | 0.01957 | 32.43 | 28.1 | 32.38 | 71.82 | -273 | -273 | 0.02653 |  |  | 20 | 64140 | 0.2917 | 0.2904 | 0.585 | -0.07035 | 0 | 0 | 0 | 0 | 0 | 0 | 2.078 | 0.8752 | 0.8797 | 0.2958 | 0.3741 | 360.3
8540 | 1.966 | 148.9 | 2.044 | 0.000146 | 0.02553 | 0 | 0.5296 | 246 | 20.21 | 0.0328 | 0.1031 | 20.86 | 1 | 166.8 | 166.5 | 0.3722 | 53.27 | 140.5 | 132 | 0 | 0 | 0 | 0 | 0 | -1.216 | 4.57 | -0.02562 | 0.0261 | 0.8822 | 1 | 0.2854 | 0.000412 | 0.6564 | 0.0009475 | 0.03066 | 0.1065 | 0.1069 | 0.01925 | 32.5 | 28.16 | 32.45 | 71.61 | -273 | -273 | 0.02642 |  |  | 20 | 64150 | 0.2906 | 0.2893 | 0.5831 | -0.07111 | 0 | 0 | 0 | 0 | 0 | 0 | 2.044 | 0.871 | 0.8755 | 0.2945 | 0.3722 | 360.3
8560 | 1.967 | 148.6 | 2.009 | 0.0001435 | 0.0252 | 0 | 0.5279 | 245.2 | 20.21 | 0.0328 | 0.1031 | 20.86 | 1 | 166.4 | 166.2 | 0.3704 | 53.18 | 140.1 | 131.6 | 0 | 0 | 0 | 0 | 0 | -1.213 | 4.583 | -0.02528 | 0.02577 | 0.878 | 1 | 0.2846 | 0.0004121 | 0.6546 | 0.0009478 | 0.03024 | 0.1065 | 0.1069 | 0.01892 | 32.57 | 28.21 | 32.51 | 71.4 | -273 | -273 | 0.02632 |  |  | 20 | 64150 | 0.2895 | 0.2882 | 0.5811 | -0.07186 | 0 | 0 | 0 | 0 | 0 | 0 | 2.009 | 0.8669 | 0.8713 | 0.2932 | 0.3704 | 360.3
8580 | 1.967 | 148.2 | 1.976 | 0.0001411 | 0.02487 | 0 | 0.5261 | 244.3 | 20.21 | 0.0328 | 0.1031 | 20.86 | 1 | 166.1 | 165.8 | 0.3686 | 53.09 | 139.8 | 131.2 | 0 | 0 | 0 | 0 | 0 | -1.211 | 4.595 | -0.02496 | 0.02544 | 0.8737 | 1 | 0.2838 | 0.0004122 | 0.6528 | 0.0009481 | 0.02982 | 0.1065 | 0.1069 | 0.01861 | 32.63 | 28.26 | 32.58 | 71.2 | -273 | -273 | 0.02621 |  |  | 20 | 64150 | 0.2884 | 0.2871 | 0.5791 | -0.07261 | 0 | 0 | 0 | 0 | 0 | 0 | 1.976 | 0.8628 | 0.8671 | 0.2919 | 0.3686 | 360.3
8600 | 1.967 | 147.9 | 1.943 | 0.0001388 | 0.02456 | 0 | 0.5244 | 243.5 | 20.21 | 0.0328 | 0.1031 | 20.86 | 1 | 165.7 | 165.5 | 0.3668 | 53 | 139.4 | 130.8 | 0 | 0 | 0 | 0 | 0 | -1.208 | 4.608 | -0.02463 | 0.02512 | 0.8695 | 1 | 0.2831 | 0.0004123 | 0.6511 | 0.0009483 | 0.02942 | 0.1065 | 0.1069 | 0.01829 | 32.7 | 28.32 | 32.65 | 70.99 | -273 | -273 | 0.02611 |  |  | 20 | 64160 | 0.2874 | 0.286 | 0.5772 | -0.07335 | 0 | 0 | 0 | 0 | 0 | 0 | 1.943 | 0.8588 | 0.863 | 0.2906 | 0.3668 | 360.3
8620 | 1.968 | 147.6 | 1.91 | 0.0001364 | 0.02424 | 0 | 0.5227 | 242.6 | 20.22 | 0.0328 | 0.1031 | 20.86 | 1 | 165.4 | 165.1 | 0.365 | 52.91 | 139.1 | 130.4 | 0 | 0 | 0 | 0 | 0 | -1.205 | 4.621 | -0.02432 | 0.0248 | 0.8654 | 1 | 0.2823 | 0.0004124 | 0.6493 | 0.0009486 | 0.02902 | 0.1065 | 0.1069 | 0.01799 | 32.76 | 28.37 | 32.71 | 70.78 | -273 | -273 | 0.02601 |  |  | 20 | 64160 | 0.2863 | 0.285 | 0.5752 | -0.07407 | 0 | 0 | 0 | 0 | 0 | 0 | 1.91 | 0.8548 | 0.859 | 0.2893 | 0.365 | 360.3
8640 | 1.968 | 147.3 | 1.878 | 0.0001342 | 0.02393 | 0 | 0.521 | 241.8 | 20.22 | 0.0328 | 0.1031 | 20.86 | 1 | 165 | 164.7 | 0.3632 | 52.82 | 138.8 | 130.1 | 0 | 0 | 0 | 0 | 0 | -1.202 | 4.633 | -0.024 | 0.02448 | 0.8613 | 1 | 0.2815 | 0.0004125 | 0.6475 | 0.0009488 | 0.02862 | 0.1065 | 0.1069 | 0.01769 | 32.83 | 28.42 | 32.78 | 70.58 | -273 | -273 | 0.0259 |  |  | 20 | 64160 | 0.2853 | 0.2839 | 0.5733 | -0.07479 | 0 | 0 | 0 | 0 | 0 | 0 | 1.878 | 0.8509 | 0.855 | 0.2881 | 0.3632 | 360.3
8660 | 1.969 | 147 | 1.847 | 0.0001319 | 0.02363 | 0 | 0.5194 | 241 | 20.22 | 0.0328 | 0.1031 | 20.86 | 1 | 164.7 | 164.4 | 0.3615 | 52.74 | 138.4 | 129.7 | 0 | 0 | 0 | 0 | 0 | -1.2 | 4.646 | -0.02369 | 0.02417 | 0.8572 | 1 | 0.2808 | 0.0004126 | 0.6458 | 0.0009491 | 0.02823 | 0.1065 | 0.1069 | 0.01739 | 32.9 | 28.48 | 32.84 | 70.38 | -273 | -273 | 0.0258 |  |  | 20 | 64170 | 0.2842 | 0.2828 | 0.5714 | -0.0755 | 0 | 0 | 0 | 0 | 0 | 0 | 1.847 | 0.8469 | 0.851 | 0.2868 | 0.3615 | 360.3
8680 | 1.969 | 146.7 | 1.816 | 0.0001297 | 0.02332 | 0 | 0.5177 | 240.2 | 20.22 | 0.0328 | 0.1031 | 20.86 | 1 | 164.3 | 164 | 0.3598 | 52.65 | 138.1 | 129.3 | 0 | 0 | 0 | 0 | 0 | -1.197 | 4.658 | -0.02339 | 0.02387 | 0.8531 | 1 | 0.28 | 0.0004128 | 0.644 | 0.0009493 | 0.02785 | 0.1065 | 0.1069 | 0.01711 | 32.96 | 28.53 | 32.91 | 70.18 | -273 | -273 | 0.0257 |  |  | 20 | 64170 | 0.2832 | 0.2818 | 0.5695 | -0.0762 | 0 | 0 | 0 | 0 | 0 | 0 | 1.816 | 0.843 | 0.847 | 0.2856 | 0.3598 | 360.3
8700 | 1.969 | 146.4 | 1.786 | 0.0001276 | 0.02303 | 0 | 0.5161 | 239.3 | 20.23 | 0.0328 | 0.1031 | 20.86 | 1 | 164 | 163.7 | 0.3581 | 52.56 | 137.8 | 128.9 | 0 | 0 | 0 | 0 | 0 | -1.194 | 4.671 | -0.02309 | 0.02357 | 0.8491 | 1 | 0.2793 | 0.0004129 | 0.6423 | 0.0009496 | 0.02747 | 0.1065 | 0.1069 | 0.01682 | 33.03 | 28.58 | 32.97 | 69.97 | -273 | -273 | 0.0256 |  |  | 20 | 64170 | 0.2822 | 0.2807 | 0.5676 | -0.07689 | 0 | 0 | 0 | 0 | 0 | 0 | 1.786 | 0.8392 | 0.8431 | 0.2844 | 0.3581 | 360.3
8720 | 1.97 | 146.1 | 1.757 | 0.0001255 | 0.02273 | 0 | 0.5144 | 238.5 | 20.23 | 0.0328 | 0.1031 | 20.86 | 1 | 163.7 | 163.3 | 0.3564 | 52.47 | 137.5 | 128.5 | 0 | 0 | 0 | 0 | 0 | -1.191 | 4.683 | -0.02279 | 0.02327 | 0.8451 | 1 | 0.2785 | 0.000413 | 0.6406 | 0.0009498 | 0.0271 | 0.1065 | 0.1069 | 0.01654 | 33.09 | 28.64 | 33.04 | 69.78 | -273 | -273 | 0.0255 |  |  | 20 | 64180 | 0.2812 | 0.2797 | 0.5657 | -0.07757 | 0 | 0 | 0 | 0 | 0 | 0 | 1.757 | 0.8354 | 0.8392 | 0.2832 | 0.3564 | 360.3
8740 | 1.97 | 145.8 | 1.728 | 0.0001234 | 0.02245 | 0 | 0.5128 | 237.7 | 20.23 | 0.0328 | 0.1031 | 20.86 | 1 | 163.3 | 163 | 0.3547 | 52.39 | 137.1 | 128.1 | 0 | 0 | 0 | 0 | 0 | -1.189 | 4.696 | -0.0225 | 0.02298 | 0.8412 | 1 | 0.2778 | 0.0004131 | 0.6388 | 0.0009501 | 0.02674 | 0.1065 | 0.1069 | 0.01627 | 33.16 | 28.69 | 33.1 | 69.58 | -273 | -273 | 0.0254 |  |  | 20 | 64180 | 0.2801 | 0.2786 | 0.5638 | -0.07824 | 0 | 0 | 0 | 0 | 0 | 0 | 1.728 | 0.8316 | 0.8354 | 0.282 | 0.3547 | 360.3
8760 | 1.97 | 145.5 | 1.699 | 0.0001214 | 0.02216 | 0 | 0.5112 | 236.9 | 20.23 | 0.0328 | 0.1031 | 20.86 | 1 | 163 | 162.7 | 0.3531 | 52.3 | 136.8 | 127.7 | 0 | 0 | 0 | 0 | 0 | -1.186 | 4.709 | -0.02221 | 0.02269 | 0.8373 | 1 | 0.277 | 0.0004132 | 0.6371 | 0.0009503 | 0.02638 | 0.1065 | 0.1069 | 0.016 | 33.22 | 28.74 | 33.17 | 69.38 | -273 | -273 | 0.0253 |  |  | 20 | 64190 | 0.2791 | 0.2776 | 0.562 | -0.0789 | 0 | 0 | 0 | 0 | 0 | 0 | 1.699 | 0.8278 | 0.8315 | 0.2808 | 0.3531 | 360.3
8780 | 1.971 | 145.3 | 1.671 | 0.0001194 | 0.02188 | 0 | 0.5096 | 236.1 | 20.23 | 0.0328 | 0.1031 | 20.86 | 1 | 162.6 | 162.3 | 0.3514 | 52.22 | 136.5 | 127.4 | 0 | 0 | 0 | 0 | 0 | -1.184 | 4.721 | -0.02193 | 0.0224 | 0.8334 | 1 | 0.2763 | 0.0004133 | 0.6354 | 0.0009506 | 0.02602 | 0.1065 | 0.1069 | 0.01574 | 33.29 | 28.79 | 33.23 | 69.19 | -273 | -273 | 0.02521 |  |  | 20 | 64190 | 0.2781 | 0.2766 | 0.5601 | -0.07956 | 0 | 0 | 0 | 0 | 0 | 0 | 1.671 | 0.8241 | 0.8278 | 0.2796 | 0.3514 | 360.3
8800 | 1.971 | 145 | 1.644 | 0.0001174 | 0.02161 | 0 | 0.508 | 235.3 | 20.24 | 0.0328 | 0.1031 | 20.86 | 1 | 162.3 | 162 | 0.3498 | 52.13 | 136.2 | 127 | 0 | 0 | 0 | 0 | 0 | -1.181 | 4.734 | -0.02165 | 0.02212 | 0.8296 | 1 | 0.2755 | 0.0004134 | 0.6338 | 0.0009508 | 0.02567 | 0.1065 | 0.1069 | 0.01548 | 33.35 | 28.85 | 33.3 | 68.99 | -273 | -273 | 0.02511 |  |  | 20 | 64190 | 0.2771 | 0.2756 | 0.5583 | -0.08021 | 0 | 0 | 0 | 0 | 0 | 0 | 1.644 | 0.8204 | 0.824 | 0.2784 | 0.3498 | 360.3
8820 | 1.971 | 144.7 | 1.617 | 0.0001155 | 0.02133 | 0 | 0.5064 | 234.6 | 20.24 | 0.0328 | 0.1031 | 20.86 | 1 | 162 | 161.6 | 0.3482 | 52.05 | 135.9 | 126.6 | 0 | 0 | 0 | 0 | 0 | -1.178 | 4.746 | -0.02138 | 0.02185 | 0.8258 | 1 | 0.2748 | 0.0004135 | 0.6321 | 0.0009511 | 0.02533 | 0.1065 | 0.1069 | 0.01523 | 33.42 | 28.9 | 33.36 | 68.8 | -273 | -273 | 0.02501 |  |  | 20 | 64200 | 0.2762 | 0.2746 | 0.5565 | -0.08085 | 0 | 0 | 0 | 0 | 0 | 0 | 1.617 | 0.8168 | 0.8203 | 0.2773 | 0.3482 | 360.3
8840 | 1.972 | 144.4 | 1.59 | 0.0001136 | 0.02106 | 0 | 0.5048 | 233.8 | 20.24 | 0.0328 | 0.1031 | 20.86 | 1 | 161.6 | 161.3 | 0.3466 | 51.97 | 135.6 | 126.3 | 0 | 0 | 0 | 0 | 0 | -1.176 | 4.759 | -0.0211 | 0.02157 | 0.822 | 1 | 0.2741 | 0.0004136 | 0.6304 | 0.0009513 | 0.02499 | 0.1065 | 0.1069 | 0.01498 | 33.48 | 28.95 | 33.43 | 68.61 | -273 | -273 | 0.02491 |  |  | 20 | 64200 | 0.2752 | 0.2736 | 0.5547 | -0.08148 | 0 | 0 | 0 | 0 | 0 | 0 | 1.59 | 0.8131 | 0.8166 | 0.2762 | 0.3466 | 360.3
8860 | 1.972 | 144.1 | 1.564 | 0.0001117 | 0.0208 | 0 | 0.5032 | 233 | 20.24 | 0.0328 | 0.1031 | 20.86 | 1 | 161.3 | 161 | 0.345 | 51.88 | 135.2 | 125.9 | 0 | 0 | 0 | 0 | 0 | -1.173 | 4.771 | -0.02084 | 0.02131 | 0.8183 | 1 | 0.2734 | 0.0004137 | 0.6288 | 0.0009516 | 0.02466 | 0.1065 | 0.1069 | 0.01473 | 33.54 | 29.01 | 33.49 | 68.42 | -273 | -273 | 0.02482 |  |  | 20 | 64200 | 0.2742 | 0.2726 | 0.5529 | -0.0821 | 0 | 0 | 0 | 0 | 0 | 0 | 1.564 | 0.8095 | 0.813 | 0.275 | 0.345 | 360.3
8880 | 1.972 | 143.8 | 1.539 | 0.0001099 | 0.02054 | 0 | 0.5017 | 232.2 | 20.24 | 0.0328 | 0.1031 | 20.86 | 1 | 161 | 160.6 | 0.3435 | 51.8 | 134.9 | 125.5 | 0 | 0 | 0 | 0 | 0 | -1.17 | 4.784 | -0.02057 | 0.02104 | 0.8145 | 1 | 0.2727 | 0.0004138 | 0.6271 | 0.0009518 | 0.02433 | 0.1065 | 0.1069 | 0.01449 | 33.61 | 29.06 | 33.55 | 68.23 | -273 | -273 | 0.02472 |  |  | 20 | 64210 | 0.2732 | 0.2716 | 0.5511 | -0.08271 | 0 | 0 | 0 | 0 | 0 | 0 | 1.539 | 0.806 | 0.8093 | 0.2739 | 0.3435 | 360.3
8900 | 1.973 | 143.5 | 1.514 | 0.0001081 | 0.02028 | 0 | 0.5001 | 231.5 | 20.25 | 0.0328 | 0.1031 | 20.86 | 1 | 160.7 | 160.3 | 0.3419 | 51.72 | 134.6 | 125.2 | 0 | 0 | 0 | 0 | 0 | -1.168 | 4.796 | -0.02031 | 0.02078 | 0.8109 | 1 | 0.272 | 0.0004139 | 0.6255 | 0.0009521 | 0.02401 | 0.1065 | 0.1069 | 0.01425 | 33.67 | 29.11 | 33.62 | 68.04 | -273 | -273 | 0.02463 |  |  | 20 | 64210 | 0.2723 | 0.2706 | 0.5493 | -0.08332 | 0 | 0 | 0 | 0 | 0 | 0 | 1.514 | 0.8025 | 0.8058 | 0.2728 | 0.3419 | 360.3
8920 | 1.973 | 143.2 | 1.489 | 0.0001064 | 0.02003 | 0 | 0.4986 | 230.7 | 20.25 | 0.0328 | 0.1031 | 20.86 | 1 | 160.3 | 160 | 0.3404 | 51.64 | 134.3 | 124.8 | 0 | 0 | 0 | 0 | 0 | -1.165 | 4.809 | -0.02006 | 0.02052 | 0.8072 | 1 | 0.2712 | 0.000414 | 0.6239 | 0.0009523 | 0.02369 | 0.1065 | 0.1069 | 0.01402 | 33.74 | 29.17 | 33.68 | 67.85 | -273 | -273 | 0.02454 |  |  | 20 | 64220 | 0.2713 | 0.2697 | 0.5475 | -0.08392 | 0 | 0 | 0 | 0 | 0 | 0 | 1.489 | 0.799 | 0.8022 | 0.2717 | 0.3404 | 360.3
8940 | 1.973 | 143 | 1.465 | 0.0001046 | 0.01978 | 0 | 0.4971 | 230 | 20.25 | 0.0328 | 0.1031 | 20.86 | 1 | 160 | 159.6 | 0.3389 | 51.55 | 134 | 124.4 | 0 | 0 | 0 | 0 | 0 | -1.163 | 4.821 | -0.0198 | 0.02027 | 0.8036 | 1 | 0.2705 | 0.0004141 | 0.6223 | 0.0009525 | 0.02337 | 0.1065 | 0.1069 | 0.0138 | 33.8 | 29.22 | 33.74 | 67.67 | -273 | -273 | 0.02444 |  |  | 20 | 64220 | 0.2704 | 0.2687 | 0.5458 | -0.08451 | 0 | 0 | 0 | 0 | 0 | 0 | 1.465 | 0.7955 | 0.7987 | 0.2706 | 0.3389 | 360.3
8960 | 1.974 | 142.7 | 1.441 | 0.0001029 | 0.01953 | 0 | 0.4956 | 229.2 | 20.25 | 0.0328 | 0.1031 | 20.86 | 1 | 159.7 | 159.3 | 0.3374 | 51.47 | 133.7 | 124.1 | 0 | 0 | 0 | 0 | 0 | -1.16 | 4.834 | -0.01955 | 0.02002 | 0.8 | 1 | 0.2698 | 0.0004143 | 0.6207 | 0.0009528 | 0.02306 | 0.1065 | 0.1069 | 0.01357 | 33.86 | 29.27 | 33.81 | 67.48 | -273 | -273 | 0.02435 |  |  | 20 | 64220 | 0.2694 | 0.2677 | 0.544 | -0.08509 | 0 | 0 | 0 | 0 | 0 | 0 | 1.441 | 0.7921 | 0.7952 | 0.2695 | 0.3374 | 360.3
8980 | 1.974 | 142.4 | 1.418 | 0.0001013 | 0.01929 | 0 | 0.4941 | 228.5 | 20.25 | 0.0328 | 0.1031 | 20.86 | 1 | 159.4 | 159 | 0.3359 | 51.39 | 133.4 | 123.7 | 0 | 0 | 0 | 0 | 0 | -1.158 | 4.846 | -0.01931 | 0.01977 | 0.7965 | 1 | 0.2692 | 0.0004144 | 0.6191 | 0.000953 | 0.02276 | 0.1065 | 0.1069 | 0.01335 | 33.92 | 29.32 | 33.87 | 67.3 | -273 | -273 | 0.02426 |  |  | 20 | 64230 | 0.2685 | 0.2668 | 0.5423 | -0.08567 | 0 | 0 | 0 | 0 | 0 | 0 | 1.418 | 0.7886 | 0.7917 | 0.2685 | 0.3359 | 360.3
9000 | 1.974 | 142.1 | 1.395 | 9.963e-05 | 0.01905 | 0 | 0.4926 | 227.7 | 20.26 | 0.0328 | 0.1031 | 20.86 | 1 | 159.1 | 158.7 | 0.3345 | 51.31 | 133.1 | 123.4 | 0 | 0 | 0 | 0 | 0 | -1.155 | 4.859 | -0.01907 | 0.01953 | 0.793 | 1 | 0.2685 | 0.0004145 | 0.6175 | 0.0009532 | 0.02246 | 0.1065 | 0.1069 | 0.01314 | 33.99 | 29.38 | 33.93 | 67.11 | -273 | -273 | 0.02417 |  |  | 20 | 64230 | 0.2676 | 0.2659 | 0.5405 | -0.08623 | 0 | 0 | 0 | 0 | 0 | 0 | 1.395 | 0.7853 | 0.7883 | 0.2674 | 0.3345 | 360.3
9020 | 1.975 | 141.9 | 1.372 | 9.802e-05 | 0.01881 | 0 | 0.4911 | 227 | 20.26 | 0.0328 | 0.1031 | 20.86 | 1 | 158.7 | 158.4 | 0.333 | 51.23 | 132.8 | 123 | 0 | 0 | 0 | 0 | 0 | -1.153 | 4.871 | -0.01883 | 0.01929 | 0.7895 | 1 | 0.2678 | 0.0004146 | 0.6159 | 0.0009535 | 0.02216 | 0.1065 | 0.1069 | 0.01292 | 34.05 | 29.43 | 33.99 | 66.93 | -273 | -273 | 0.02407 |  |  | 20 | 64240 | 0.2667 | 0.2649 | 0.5388 | -0.0868 | 0 | 0 | 0 | 0 | 0 | 0 | 1.372 | 0.7819 | 0.7849 | 0.2664 | 0.333 | 360.3
9040 | 1.975 | 141.6 | 1.35 | 9.644e-05 | 0.01858 | 0 | 0.4896 | 226.3 | 20.26 | 0.0328 | 0.1031 | 20.86 | 1 | 158.4 | 158 | 0.3316 | 51.15 | 132.5 | 122.7 | 0 | 0 | 0 | 0 | 0 | -1.15 | 4.883 | -0.01859 | 0.01905 | 0.786 | 1 | 0.2671 | 0.0004147 | 0.6143 | 0.0009537 | 0.02187 | 0.1065 | 0.1069 | 0.01272 | 34.11 | 29.48 | 34.05 | 66.75 | -273 | -273 | 0.02398 |  |  | 20 | 64240 | 0.2657 | 0.264 | 0.5371 | -0.08735 | 0 | 0 | 0 | 0 | 0 | 0 | 1.35 | 0.7786 | 0.7815 | 0.2653 | 0.3316 | 360.3
9060 | 1.975 | 141.3 | 1.329 | 9.489e-05 | 0.01835 | 0 | 0.4882 | 225.5 | 20.26 | 0.0328 | 0.1031 | 20.86 | 1 | 158.1 | 157.7 | 0.3302 | 51.08 | 132.2 | 122.3 | 0 | 0 | 0 | 0 | 0 | -1.148 | 4.896 | -0.01836 | 0.01882 | 0.7826 | 1 | 0.2664 | 0.0004148 | 0.6128 | 0.0009539 | 0.02158 | 0.1065 | 0.1069 | 0.01251 | 34.17 | 29.53 | 34.12 | 66.57 | -273 | -273 | 0.02389 |  |  | 20 | 64240 | 0.2648 | 0.2631 | 0.5354 | -0.08789 | 0 | 0 | 0 | 0 | 0 | 0 | 1.329 | 0.7753 | 0.7781 | 0.2643 | 0.3302 | 360.3
9080 | 1.975 | 141 | 1.307 | 9.337e-05 | 0.01812 | 0 | 0.4867 | 224.8 | 20.26 | 0.0328 | 0.1031 | 20.86 | 1 | 157.8 | 157.4 | 0.3288 | 51 | 131.9 | 122 | 0 | 0 | 0 | 0 | 0 | -1.145 | 4.908 | -0.01813 | 0.01859 | 0.7792 | 1 | 0.2658 | 0.0004149 | 0.6112 | 0.0009542 | 0.0213 | 0.1065 | 0.1069 | 0.01231 | 34.24 | 29.59 | 34.18 | 66.39 | -273 | -273 | 0.0238 |  |  | 20 | 64250 | 0.2639 | 0.2621 | 0.5337 | -0.08843 | 0 | 0 | 0 | 0 | 0 | 0 | 1.307 | 0.772 | 0.7748 | 0.2633 | 0.3288 | 360.3
9100 | 1.976 | 140.8 | 1.286 | 9.188e-05 | 0.0179 | 0 | 0.4853 | 224.1 | 20.27 | 0.0328 | 0.1031 | 20.86 | 1 | 157.5 | 157.1 | 0.3274 | 50.92 | 131.6 | 121.6 | 0 | 0 | 0 | 0 | 0 | -1.143 | 4.921 | -0.01791 | 0.01836 | 0.7758 | 1 | 0.2651 | 0.000415 | 0.6097 | 0.0009544 | 0.02102 | 0.1065 | 0.1069 | 0.01211 | 34.3 | 29.64 | 34.24 | 66.22 | -273 | -273 | 0.02371 |  |  | 20 | 64250 | 0.263 | 0.2612 | 0.5321 | -0.08896 | 0 | 0 | 0 | 0 | 0 | 0 | 1.286 | 0.7688 | 0.7715 | 0.2623 | 0.3274 | 360.3
9120 | 1.976 | 140.5 | 1.266 | 9.041e-05 | 0.01768 | 0 | 0.4839 | 223.4 | 20.27 | 0.0328 | 0.1031 | 20.86 | 1 | 157.2 | 156.8 | 0.326 | 50.84 | 131.3 | 121.3 | 0 | 0 | 0 | 0 | 0 | -1.14 | 4.933 | -0.01768 | 0.01814 | 0.7724 | 1 | 0.2644 | 0.0004151 | 0.6082 | 0.0009546 | 0.02075 | 0.1065 | 0.1069 | 0.01192 | 34.36 | 29.69 | 34.3 | 66.04 | -273 | -273 | 0.02363 |  |  | 20 | 64260 | 0.2621 | 0.2603 | 0.5304 | -0.08949 | 0 | 0 | 0 | 0 | 0 | 0 | 1.266 | 0.7656 | 0.7683 | 0.2613 | 0.326 | 360.3
9140 | 1.976 | 140.2 | 1.245 | 8.896e-05 | 0.01746 | 0 | 0.4824 | 222.7 | 20.27 | 0.0328 | 0.1031 | 20.86 | 1 | 156.9 | 156.5 | 0.3246 | 50.77 | 131.1 | 121 | 0 | 0 | 0 | 0 | 0 | -1.138 | 4.945 | -0.01746 | 0.01792 | 0.7691 | 1 | 0.2638 | 0.0004152 | 0.6066 | 0.0009549 | 0.02048 | 0.1065 | 0.1069 | 0.01173 | 34.42 | 29.74 | 34.36 | 65.87 | -273 | -273 | 0.02354 |  |  | 20 | 64260 | 0.2613 | 0.2594 | 0.5287 | -0.09001 | 0 | 0 | 0 | 0 | 0 | 0 | 1.245 | 0.7624 | 0.765 | 0.2603 | 0.3246 | 360.3
9160 | 1.977 | 140 | 1.226 | 8.755e-05 | 0.01725 | 0 | 0.481 | 222 | 20.27 | 0.0328 | 0.1031 | 20.86 | 1 | 156.6 | 156.1 | 0.3233 | 50.69 | 130.8 | 120.6 | 0 | 0 | 0 | 0 | 0 | -1.136 | 4.958 | -0.01725 | 0.0177 | 0.7658 | 1 | 0.2631 | 0.0004153 | 0.6051 | 0.0009551 | 0.02021 | 0.1065 | 0.1069 | 0.01154 | 34.48 | 29.8 | 34.42 | 65.69 | -273 | -273 | 0.02345 |  |  | 20 | 64270 | 0.2604 | 0.2585 | 0.5271 | -0.09052 | 0 | 0 | 0 | 0 | 0 | 0 | 1.226 | 0.7592 | 0.7618 | 0.2593 | 0.3233 | 360.3
9180 | 1.977 | 139.7 | 1.206 | 8.615e-05 | 0.01704 | 0 | 0.4796 | 221.3 | 20.27 | 0.0328 | 0.1031 | 20.86 | 1 | 156.2 | 155.8 | 0.3219 | 50.61 | 130.5 | 120.3 | 0 | 0 | 0 | 0 | 0 | -1.133 | 4.97 | -0.01703 | 0.01748 | 0.7626 | 1 | 0.2624 | 0.0004154 | 0.6036 | 0.0009553 | 0.01995 | 0.1065 | 0.1069 | 0.01136 | 34.54 | 29.85 | 34.48 | 65.52 | -273 | -273 | 0.02336 |  |  | 20 | 64270 | 0.2595 | 0.2576 | 0.5254 | -0.09102 | 0 | 0 | 0 | 0 | 0 | 0 | 1.206 | 0.7561 | 0.7586 | 0.2583 | 0.3219 | 360.3
9200 | 1.977 | 139.4 | 1.187 | 8.478e-05 | 0.01683 | 0 | 0.4782 | 220.6 | 20.28 | 0.0328 | 0.1031 | 20.86 | 1 | 155.9 | 155.5 | 0.3206 | 50.54 | 130.2 | 120 | 0 | 0 | 0 | 0 | 0 | -1.131 | 4.982 | -0.01682 | 0.01727 | 0.7593 | 1 | 0.2618 | 0.0004155 | 0.6021 | 0.0009555 | 0.01969 | 0.1065 | 0.1069 | 0.01118 | 34.6 | 29.9 | 34.54 | 65.35 | -273 | -273 | 0.02328 |  |  | 20 | 64270 | 0.2586 | 0.2567 | 0.5238 | -0.09152 | 0 | 0 | 0 | 0 | 0 | 0 | 1.187 | 0.753 | 0.7555 | 0.2574 | 0.3206 | 360.3
9220 | 1.977 | 139.2 | 1.168 | 8.344e-05 | 0.01662 | 0 | 0.4769 | 219.9 | 20.28 | 0.0328 | 0.1031 | 20.86 | 1 | 155.6 | 155.2 | 0.3193 | 50.46 | 129.9 | 119.6 | 0 | 0 | 0 | 0 | 0 | -1.128 | 4.995 | -0.01662 | 0.01706 | 0.7561 | 1 | 0.2612 | 0.0004155 | 0.6006 | 0.0009558 | 0.01944 | 0.1065 | 0.1069 | 0.011 | 34.66 | 29.95 | 34.6 | 65.18 | -273 | -273 | 0.02319 |  |  | 20 | 64280 | 0.2578 | 0.2559 | 0.5222 | -0.09201 | 0 | 0 | 0 | 0 | 0 | 0 | 1.168 | 0.7499 | 0.7523 | 0.2564 | 0.3193 | 360.3
9240 | 1.978 | 138.9 | 1.15 | 8.212e-05 | 0.01642 | 0 | 0.4755 | 219.3 | 20.28 | 0.0328 | 0.1031 | 20.86 | 1 | 155.3 | 154.9 | 0.318 | 50.39 | 129.6 | 119.3 | 0 | 0 | 0 | 0 | 0 | -1.126 | 5.007 | -0.01641 | 0.01686 | 0.7529 | 1 | 0.2605 | 0.0004156 | 0.5992 | 0.000956 | 0.01918 | 0.1065 | 0.1069 | 0.01083 | 34.72 | 30 | 34.66 | 65.01 | -273 | -273 | 0.0231 |  |  | 20 | 64280 | 0.2569 | 0.255 | 0.5206 | -0.09249 | 0 | 0 | 0 | 0 | 0 | 0 | 1.15 | 0.7469 | 0.7492 | 0.2555 | 0.318 | 360.3
9260 | 1.978 | 138.6 | 1.132 | 8.082e-05 | 0.01622 | 0 | 0.4741 | 218.6 | 20.28 | 0.0328 | 0.1031 | 20.86 | 1 | 155 | 154.6 | 0.3167 | 50.31 | 129.4 | 119 | 0 | 0 | 0 | 0 | 0 | -1.124 | 5.019 | -0.01621 | 0.01666 | 0.7498 | 1 | 0.2599 | 0.0004157 | 0.5977 | 0.0009562 | 0.01894 | 0.1065 | 0.1069 | 0.01066 | 34.78 | 30.06 | 34.72 | 64.84 | -273 | -273 | 0.02302 |  |  | 20 | 64290 | 0.256 | 0.2541 | 0.519 | -0.09297 | 0 | 0 | 0 | 0 | 0 | 0 | 1.132 | 0.7438 | 0.7461 | 0.2545 | 0.3167 | 360.3
9280 | 1.978 | 138.4 | 1.114 | 7.955e-05 | 0.01603 | 0 | 0.4728 | 217.9 | 20.28 | 0.0328 | 0.1031 | 20.86 | 1 | 154.7 | 154.3 | 0.3154 | 50.24 | 129.1 | 118.7 | 0 | 0 | 0 | 0 | 0 | -1.121 | 5.031 | -0.01601 | 0.01646 | 0.7466 | 1 | 0.2592 | 0.0004158 | 0.5962 | 0.0009564 | 0.01869 | 0.1065 | 0.1069 | 0.01049 | 34.84 | 30.11 | 34.78 | 64.67 | -273 | -273 | 0.02293 |  |  | 20 | 64290 | 0.2552 | 0.2533 | 0.5174 | -0.09344 | 0 | 0 | 0 | 0 | 0 | 0 | 1.114 | 0.7408 | 0.7431 | 0.2536 | 0.3154 | 360.3
9300 | 1.978 | 138.1 | 1.096 | 7.83e-05 | 0.01583 | 0 | 0.4714 | 217.2 | 20.28 | 0.0328 | 0.1031 | 20.86 | 1 | 154.4 | 154 | 0.3142 | 50.16 | 128.8 | 118.3 | 0 | 0 | 0 | 0 | 0 | -1.119 | 5.044 | -0.01582 | 0.01626 | 0.7435 | 1 | 0.2586 | 0.0004159 | 0.5948 | 0.0009566 | 0.01845 | 0.1065 | 0.1069 | 0.01032 | 34.9 | 30.16 | 34.84 | 64.5 | -273 | -273 | 0.02285 |  |  | 20 | 64300 | 0.2544 | 0.2524 | 0.5158 | -0.0939 | 0 | 0 | 0 | 0 | 0 | 0 | 1.096 | 0.7379 | 0.74 | 0.2527 | 0.3142 | 360.3
9320 | 1.979 | 137.9 | 1.079 | 7.706e-05 | 0.01564 | 0 | 0.4701 | 216.6 | 20.29 | 0.0328 | 0.1031 | 20.86 | 1 | 154.2 | 153.7 | 0.3129 | 50.09 | 128.5 | 118 | 0 | 0 | 0 | 0 | 0 | -1.117 | 5.056 | -0.01562 | 0.01606 | 0.7404 | 1 | 0.258 | 0.000416 | 0.5934 | 0.0009569 | 0.01822 | 0.1065 | 0.1069 | 0.01016 | 34.96 | 30.21 | 34.9 | 64.34 | -273 | -273 | 0.02277 |  |  | 20 | 64300 | 0.2535 | 0.2516 | 0.5142 | -0.09436 | 0 | 0 | 0 | 0 | 0 | 0 | 1.079 | 0.7349 | 0.737 | 0.2518 | 0.3129 | 360.3
9340 | 1.979 | 137.6 | 1.062 | 7.586e-05 | 0.01545 | 0 | 0.4688 | 215.9 | 20.29 | 0.0328 | 0.1031 | 20.86 | 1 | 153.9 | 153.4 | 0.3117 | 50.02 | 128.3 | 117.7 | 0 | 0 | 0 | 0 | 0 | -1.114 | 5.068 | -0.01543 | 0.01587 | 0.7374 | 1 | 0.2574 | 0.0004161 | 0.5919 | 0.0009571 | 0.01798 | 0.1065 | 0.1069 | 0.01 | 35.02 | 30.26 | 34.96 | 64.17 | -273 | -273 | 0.02268 |  |  | 20 | 64300 | 0.2527 | 0.2507 | 0.5126 | -0.09481 | 0 | 0 | 0 | 0 | 0 | 0 | 1.062 | 0.732 | 0.7341 | 0.2509 | 0.3117 | 360.3
9360 | 1.979 | 137.4 | 1.045 | 7.467e-05 | 0.01526 | 0 | 0.4674 | 215.3 | 20.29 | 0.0328 | 0.1031 | 20.86 | 1 | 153.6 | 153.1 | 0.3104 | 49.94 | 128 | 117.4 | 0 | 0 | 0 | 0 | 0 | -1.112 | 5.08 | -0.01524 | 0.01568 | 0.7343 | 1 | 0.2567 | 0.0004162 | 0.5905 | 0.0009573 | 0.01775 | 0.1065 | 0.1069 | 0.009845 | 35.08 | 30.31 | 35.02 | 64.01 | -273 | -273 | 0.0226 |  |  | 20 | 64310 | 0.2519 | 0.2499 | 0.5111 | -0.09526 | 0 | 0 | 0 | 0 | 0 | 0 | 1.045 | 0.7291 | 0.7311 | 0.25 | 0.3104 | 360.3
9380 | 1.979 | 137.1 | 1.029 | 7.35e-05 | 0.01508 | 0 | 0.4661 | 214.6 | 20.29 | 0.0328 | 0.1031 | 20.86 | 1 | 153.3 | 152.8 | 0.3092 | 49.87 | 127.7 | 117.1 | 0 | 0 | 0 | 0 | 0 | -1.11 | 5.093 | -0.01506 | 0.0155 | 0.7313 | 1 | 0.2561 | 0.0004163 | 0.5891 | 0.0009575 | 0.01752 | 0.1065 | 0.1069 | 0.009691 | 35.14 | 30.36 | 35.08 | 63.85 | -273 | -273 | 0.02252 |  |  | 20 | 64310 | 0.251 | 0.2491 | 0.5095 | -0.09569 | 0 | 0 | 0 | 0 | 0 | 0 | 1.029 | 0.7262 | 0.7282 | 0.2491 | 0.3092 | 360.3
9400 | 1.98 | 136.9 | 1.013 | 7.235e-05 | 0.0149 | 0 | 0.4648 | 214 | 20.29 | 0.0328 | 0.1031 | 20.86 | 1 | 153 | 152.5 | 0.308 | 49.8 | 127.4 | 116.7 | 0 | 0 | 0 | 0 | 0 | -1.107 | 5.105 | -0.01488 | 0.01531 | 0.7283 | 1 | 0.2555 | 0.0004164 | 0.5877 | 0.0009577 | 0.0173 | 0.1065 | 0.1069 | 0.00954 | 35.19 | 30.42 | 35.13 | 63.69 | -273 | -273 | 0.02244 |  |  | 20 | 64320 | 0.2502 | 0.2482 | 0.508 | -0.09613 | 0 | 0 | 0 | 0 | 0 | 0 | 1.013 | 0.7233 | 0.7253 | 0.2482 | 0.308 | 360.3
9420 | 1.98 | 136.6 | 0.9971 | 7.122e-05 | 0.01472 | 0 | 0.4635 | 213.3 | 20.29 | 0.0328 | 0.1031 | 20.86 | 1 | 152.7 | 152.2 | 0.3068 | 49.73 | 127.2 | 116.4 | 0 | 0 | 0 | 0 | 0 | -1.105 | 5.117 | -0.01469 | 0.01513 | 0.7254 | 1 | 0.2549 | 0.0004165 | 0.5863 | 0.0009579 | 0.01708 | 0.1065 | 0.1069 | 0.009391 | 35.25 | 30.47 | 35.19 | 63.52 | -273 | -273 | 0.02236 |  |  | 20 | 64320 | 0.2494 | 0.2474 | 0.5065 | -0.09656 | 0 | 0 | 0 | 0 | 0 | 0 | 0.9971 | 0.7205 | 0.7224 | 0.2473 | 0.3068 | 360.3
9440 | 1.98 | 136.4 | 0.9816 | 7.012e-05 | 0.01454 | 0 | 0.4622 | 212.7 | 20.3 | 0.0328 | 0.1031 | 20.86 | 1 | 152.4 | 151.9 | 0.3056 | 49.66 | 126.9 | 116.1 | 0 | 0 | 0 | 0 | 0 | -1.103 | 5.129 | -0.01452 | 0.01495 | 0.7224 | 1 | 0.2543 | 0.0004166 | 0.5849 | 0.0009581 | 0.01686 | 0.1065 | 0.1069 | 0.009245 | 35.31 | 30.52 | 35.25 | 63.36 | -273 | -273 | 0.02227 |  |  | 20 | 64330 | 0.2486 | 0.2466 | 0.5049 | -0.09698 | 0 | 0 | 0 | 0 | 0 | 0 | 0.9816 | 0.7177 | 0.7195 | 0.2465 | 0.3056 | 360.3
9460 | 1.98 | 136.1 | 0.9664 | 6.903e-05 | 0.01437 | 0 | 0.461 | 212.1 | 20.3 | 0.0328 | 0.1031 | 20.86 | 1 | 152.1 | 151.6 | 0.3044 | 49.59 | 126.6 | 115.8 | 0 | 0 | 0 | 0 | 0 | -1.101 | 5.141 | -0.01434 | 0.01477 | 0.7195 | 1 | 0.2537 | 0.0004167 | 0.5835 | 0.0009584 | 0.01665 | 0.1065 | 0.1069 | 0.009101 | 35.37 | 30.57 | 35.31 | 63.21 | -273 | -273 | 0.02219 |  |  | 20 | 64330 | 0.2478 | 0.2458 | 0.5034 | -0.09739 | 0 | 0 | 0 | 0 | 0 | 0 | 0.9664 | 0.7149 | 0.7167 | 0.2456 | 0.3044 | 360.3
9480 | 1.981 | 135.9 | 0.9514 | 6.796e-05 | 0.0142 | 0 | 0.4597 | 211.4 | 20.3 | 0.0328 | 0.1031 | 20.86 | 1 | 151.8 | 151.4 | 0.3033 | 49.51 | 126.4 | 115.5 | 0 | 0 | 0 | 0 | 0 | -1.098 | 5.153 | -0.01417 | 0.0146 | 0.7166 | 1 | 0.2531 | 0.0004168 | 0.5821 | 0.0009586 | 0.01644 | 0.1065 | 0.1069 | 0.00896 | 35.43 | 30.62 | 35.36 | 63.05 | -273 | -273 | 0.02211 |  |  | 20 | 64340 | 0.247 | 0.245 | 0.5019 | -0.0978 | 0 | 0 | 0 | 0 | 0 | 0 | 0.9514 | 0.7121 | 0.7138 | 0.2447 | 0.3033 | 360.3
9500 | 1.981 | 135.6 | 0.9367 | 6.69e-05 | 0.01403 | 0 | 0.4584 | 210.8 | 20.3 | 0.0328 | 0.1031 | 20.86 | 1 | 151.6 | 151.1 | 0.3021 | 49.44 | 126.1 | 115.2 | 0 | 0 | 0 | 0 | 0 | -1.096 | 5.165 | -0.014 | 0.01443 | 0.7138 | 1 | 0.2525 | 0.0004169 | 0.5808 | 0.0009588 | 0.01623 | 0.1065 | 0.1069 | 0.008821 | 35.48 | 30.67 | 35.42 | 62.89 | -273 | -273 | 0.02203 |  |  | 20 | 64340 | 0.2462 | 0.2442 | 0.5004 | -0.09821 | 0 | 0 | 0 | 0 | 0 | 0 | 0.9367 | 0.7094 | 0.711 | 0.2439 | 0.3021 | 360.3
9520 | 1.981 | 135.4 | 0.9222 | 6.587e-05 | 0.01386 | 0 | 0.4572 | 210.2 | 20.3 | 0.0328 | 0.1031 | 20.86 | 1 | 151.3 | 150.8 | 0.301 | 49.37 | 125.9 | 114.9 | 0 | 0 | 0 | 0 | 0 | -1.094 | 5.177 | -0.01383 | 0.01426 | 0.7109 | 1 | 0.2519 | 0.0004169 | 0.5794 | 0.000959 | 0.01603 | 0.1065 | 0.1069 | 0.008685 | 35.54 | 30.72 | 35.48 | 62.73 | -273 | -273 | 0.02195 |  |  | 20 | 64350 | 0.2454 | 0.2434 | 0.4989 | -0.0986 | 0 | 0 | 0 | 0 | 0 | 0 | 0.9222 | 0.7066 | 0.7083 | 0.2431 | 0.301 | 360.3
9540 | 1.981 | 135.1 | 0.908 | 6.485e-05 | 0.0137 | 0 | 0.456 | 209.6 | 20.3 | 0.0328 | 0.1031 | 20.86 | 1 | 151 | 150.5 | 0.2998 | 49.3 | 125.6 | 114.6 | 0 | 0 | 0 | 0 | 0 | -1.092 | 5.19 | -0.01366 | 0.01409 | 0.7081 | 1 | 0.2513 | 0.000417 | 0.5781 | 0.0009592 | 0.01582 | 0.1066 | 0.1069 | 0.008551 | 35.6 | 30.77 | 35.54 | 62.58 | -273 | -273 | 0.02188 |  |  | 20 | 64350 | 0.2446 | 0.2426 | 0.4974 | -0.099 | 0 | 0 | 0 | 0 | 0 | 0 | 0.908 | 0.7039 | 0.7055 | 0.2422 | 0.2998 | 360.3
9560 | 1.981 | 134.9 | 0.894 | 6.386e-05 | 0.01354 | 0 | 0.4547 | 209 | 20.31 | 0.0328 | 0.1031 | 20.86 | 1 | 150.7 | 150.2 | 0.2987 | 49.24 | 125.3 | 114.3 | 0 | 0 | 0 | 0 | 0 | -1.09 | 5.202 | -0.0135 | 0.01392 | 0.7053 | 1 | 0.2508 | 0.0004171 | 0.5767 | 0.0009594 | 0.01562 | 0.1066 | 0.1069 | 0.008419 | 35.65 | 30.82 | 35.59 | 62.43 | -273 | -273 | 0.0218 |  |  | 20 | 64360 | 0.2438 | 0.2418 | 0.496 | -0.09938 | 0 | 0 | 0 | 0 | 0 | 0 | 0.894 | 0.7012 | 0.7028 | 0.2414 | 0.2987 | 360.3
9580 | 1.982 | 134.6 | 0.8802 | 6.287e-05 | 0.01337 | 0 | 0.4535 | 208.4 | 20.31 | 0.0328 | 0.1031 | 20.86 | 1 | 150.4 | 149.9 | 0.2976 | 49.17 | 125.1 | 114 | 0 | 0 | 0 | 0 | 0 | -1.087 | 5.214 | -0.01334 | 0.01376 | 0.7025 | 1 | 0.2502 | 0.0004172 | 0.5754 | 0.0009596 | 0.01543 | 0.1066 | 0.1069 | 0.00829 | 35.71 | 30.87 | 35.65 | 62.27 | -273 | -273 | 0.02172 |  |  | 20 | 64360 | 0.2431 | 0.241 | 0.4945 | -0.09977 | 0 | 0 | 0 | 0 | 0 | 0 | 0.8802 | 0.6986 | 0.7001 | 0.2406 | 0.2976 | 360.3
9600 | 1.982 | 134.4 | 0.8667 | 6.191e-05 | 0.01322 | 0 | 0.4523 | 207.8 | 20.31 | 0.0328 | 0.1031 | 20.86 | 1 | 150.2 | 149.6 | 0.2965 | 49.1 | 124.8 | 113.7 | 0 | 0 | 0 | 0 | 0 | -1.085 | 5.226 | -0.01318 | 0.0136 | 0.6998 | 1 | 0.2496 | 0.0004173 | 0.5741 | 0.0009598 | 0.01523 | 0.1066 | 0.1069 | 0.008163 | 35.77 | 30.92 | 35.7 | 62.12 | -273 | -273 | 0.02164 |  |  | 20 | 64360 | 0.2423 | 0.2402 | 0.493 | -0.1001 | 0 | 0 | 0 | 0 | 0 | 0 | 0.8667 | 0.6959 | 0.6974 | 0.2398 | 0.2965 | 360.3
9620 | 1.982 | 134.2 | 0.8535 | 6.096e-05 | 0.01306 | 0 | 0.4511 | 207.2 | 20.31 | 0.0328 | 0.1031 | 20.86 | 1 | 149.9 | 149.4 | 0.2954 | 49.03 | 124.6 | 113.4 | 0 | 0 | 0 | 0 | 0 | -1.083 | 5.238 | -0.01302 | 0.01344 | 0.697 | 1 | 0.249 | 0.0004174 | 0.5728 | 0.00096 | 0.01504 | 0.1066 | 0.1069 | 0.008038 | 35.82 | 30.97 | 35.76 | 61.97 | -273 | -273 | 0.02157 |  |  | 20 | 64370 | 0.2415 | 0.2395 | 0.4916 | -0.1005 | 0 | 0 | 0 | 0 | 0 | 0 | 0.8535 | 0.6933 | 0.6947 | 0.239 | 0.2954 | 360.3
9640 | 1.982 | 133.9 | 0.8404 | 6.003e-05 | 0.01291 | 0 | 0.4499 | 206.6 | 20.31 | 0.0328 | 0.1031 | 20.86 | 1 | 149.6 | 149.1 | 0.2943 | 48.96 | 124.3 | 113.1 | 0 | 0 | 0 | 0 | 0 | -1.081 | 5.25 | -0.01286 | 0.01329 | 0.6943 | 1 | 0.2485 | 0.0004175 | 0.5715 | 0.0009602 | 0.01486 | 0.1066 | 0.1069 | 0.007915 | 35.88 | 31.03 | 35.81 | 61.82 | -273 | -273 | 0.02149 |  |  | 20 | 64370 | 0.2408 | 0.2387 | 0.4902 | -0.1009 | 0 | 0 | 0 | 0 | 0 | 0 | 0.8404 | 0.6907 | 0.6921 | 0.2382 | 0.2943 | 360.3
9660 | 1.982 | 133.7 | 0.8276 | 5.911e-05 | 0.01275 | 0 | 0.4487 | 206 | 20.31 | 0.0328 | 0.1031 | 20.86 | 1 | 149.3 | 148.8 | 0.2933 | 48.89 | 124.1 | 112.8 | 0 | 0 | 0 | 0 | 0 | -1.079 | 5.262 | -0.01271 | 0.01313 | 0.6916 | 1 | 0.2479 | 0.0004176 | 0.5702 | 0.0009604 | 0.01467 | 0.1066 | 0.1069 | 0.007794 | 35.93 | 31.08 | 35.87 | 61.67 | -273 | -273 | 0.02141 |  |  | 20 | 64380 | 0.24 | 0.2379 | 0.4887 | -0.1012 | 0 | 0 | 0 | 0 | 0 | 0 | 0.8276 | 0.6881 | 0.6894 | 0.2374 | 0.2933 | 360.3
9680 | 1.983 | 133.4 | 0.8149 | 5.821e-05 | 0.01261 | 0 | 0.4475 | 205.4 | 20.32 | 0.0328 | 0.1031 | 20.86 | 1 | 149.1 | 148.5 | 0.2922 | 48.83 | 123.8 | 112.5 | 0 | 0 | 0 | 0 | 0 | -1.076 | 5.274 | -0.01256 | 0.01298 | 0.6889 | 1 | 0.2473 | 0.0004177 | 0.5689 | 0.0009606 | 0.01449 | 0.1066 | 0.1069 | 0.007675 | 35.99 | 31.13 | 35.92 | 61.52 | -273 | -273 | 0.02134 |  |  | 20 | 64380 | 0.2393 | 0.2372 | 0.4873 | -0.1016 | 0 | 0 | 0 | 0 | 0 | 0 | 0.8149 | 0.6856 | 0.6868 | 0.2366 | 0.2922 | 360.3
9700 | 1.983 | 133.2 | 0.8025 | 5.732e-05 | 0.01246 | 0 | 0.4463 | 204.8 | 20.32 | 0.0328 | 0.1031 | 20.86 | 1 | 148.8 | 148.3 | 0.2911 | 48.76 | 123.6 | 112.2 | 0 | 0 | 0 | 0 | 0 | -1.074 | 5.285 | -0.01241 | 0.01283 | 0.6863 | 1 | 0.2468 | 0.0004177 | 0.5676 | 0.0009608 | 0.01431 | 0.1066 | 0.1069 | 0.007558 | 36.04 | 31.18 | 35.98 | 61.37 | -273 | -273 | 0.02126 |  |  | 20 | 64390 | 0.2385 | 0.2364 | 0.4859 | -0.1019 | 0 | 0 | 0 | 0 | 0 | 0 | 0.8025 | 0.6831 | 0.6843 | 0.2358 | 0.2911 | 360.3
9720 | 1.983 | 133 | 0.7904 | 5.645e-05 | 0.01231 | 0 | 0.4451 | 204.2 | 20.32 | 0.0328 | 0.1031 | 20.86 | 1 | 148.5 | 148 | 0.2901 | 48.69 | 123.3 | 112 | 0 | 0 | 0 | 0 | 0 | -1.072 | 5.297 | -0.01226 | 0.01268 | 0.6837 | 1 | 0.2462 | 0.0004178 | 0.5663 | 0.000961 | 0.01413 | 0.1066 | 0.1069 | 0.007443 | 36.1 | 31.23 | 36.03 | 61.22 | -273 | -273 | 0.02119 |  |  | 20 | 64390 | 0.2378 | 0.2357 | 0.4845 | -0.1023 | 0 | 0 | 0 | 0 | 0 | 0 | 0.7904 | 0.6805 | 0.6817 | 0.2351 | 0.2901 | 360.3
9740 | 1.983 | 132.7 | 0.7784 | 5.56e-05 | 0.01217 | 0 | 0.444 | 203.7 | 20.32 | 0.0328 | 0.1031 | 20.86 | 1 | 148.2 | 147.7 | 0.2891 | 48.63 | 123.1 | 111.7 | 0 | 0 | 0 | 0 | 0 | -1.07 | 5.309 | -0.01212 | 0.01253 | 0.681 | 1 | 0.2457 | 0.0004179 | 0.5651 | 0.0009612 | 0.01395 | 0.1066 | 0.1069 | 0.007331 | 36.15 | 31.28 | 36.09 | 61.08 | -273 | -273 | 0.02111 |  |  | 20 | 64400 | 0.237 | 0.2349 | 0.4831 | -0.1026 | 0 | 0 | 0 | 0 | 0 | 0 | 0.7784 | 0.678 | 0.6791 | 0.2343 | 0.2891 | 360.3
9760 | 1.983 | 132.5 | 0.7666 | 5.476e-05 | 0.01203 | 0 | 0.4428 | 203.1 | 20.32 | 0.0328 | 0.1031 | 20.86 | 1 | 148 | 147.4 | 0.288 | 48.56 | 122.8 | 111.4 | 0 | 0 | 0 | 0 | 0 | -1.068 | 5.321 | -0.01197 | 0.01239 | 0.6784 | 1 | 0.2451 | 0.000418 | 0.5638 | 0.0009614 | 0.01378 | 0.1066 | 0.1069 | 0.00722 | 36.21 | 31.33 | 36.14 | 60.93 | -273 | -273 | 0.02104 |  |  | 20 | 64400 | 0.2363 | 0.2342 | 0.4817 | -0.103 | 0 | 0 | 0 | 0 | 0 | 0 | 0.7666 | 0.6756 | 0.6766 | 0.2335 | 0.288 | 360.3
9780 | 1.984 | 132.3 | 0.755 | 5.393e-05 | 0.01189 | 0 | 0.4417 | 202.5 | 20.32 | 0.0328 | 0.1031 | 20.86 | 1 | 147.7 | 147.2 | 0.287 | 48.5 | 122.6 | 111.1 | 0 | 0 | 0 | 0 | 0 | -1.066 | 5.333 | -0.01183 | 0.01225 | 0.6759 | 1 | 0.2446 | 0.0004181 | 0.5625 | 0.0009616 | 0.01361 | 0.1066 | 0.1069 | 0.00711 | 36.26 | 31.37 | 36.2 | 60.79 | -273 | -273 | 0.02096 |  |  | 20 | 64410 | 0.2356 | 0.2335 | 0.4803 | -0.1033 | 0 | 0 | 0 | 0 | 0 | 0 | 0.755 | 0.6731 | 0.6741 | 0.2328 | 0.287 | 360.3
9800 | 1.984 | 132 | 0.7436 | 5.311e-05 | 0.01175 | 0 | 0.4405 | 202 | 20.32 | 0.0328 | 0.1031 | 20.86 | 1 | 147.4 | 146.9 | 0.286 | 48.43 | 122.3 | 110.8 | 0 | 0 | 0 | 0 | 0 | -1.064 | 5.345 | -0.01169 | 0.01211 | 0.6733 | 1 | 0.244 | 0.0004182 | 0.5613 | 0.0009618 | 0.01344 | 0.1066 | 0.1069 | 0.007003 | 36.31 | 31.42 | 36.25 | 60.64 | -273 | -273 | 0.02089 |  |  | 20 | 64410 | 0.2349 | 0.2327 | 0.4789 | -0.1036 | 0 | 0 | 0 | 0 | 0 | 0 | 0.7436 | 0.6706 | 0.6716 | 0.232 | 0.286 | 360.3
9820 | 1.984 | 131.8 | 0.7324 | 5.231e-05 | 0.01161 | 0 | 0.4394 | 201.4 | 20.33 | 0.0328 | 0.1031 | 20.86 | 1 | 147.2 | 146.6 | 0.285 | 48.37 | 122.1 | 110.6 | 0 | 0 | 0 | 0 | 0 | -1.062 | 5.357 | -0.01156 | 0.01197 | 0.6708 | 1 | 0.2435 | 0.0004183 | 0.5601 | 0.000962 | 0.01328 | 0.1066 | 0.1069 | 0.006898 | 36.37 | 31.47 | 36.3 | 60.5 | -273 | -273 | 0.02082 |  |  | 20 | 64420 | 0.2341 | 0.232 | 0.4775 | -0.1039 | 0 | 0 | 0 | 0 | 0 | 0 | 0.7324 | 0.6682 | 0.6692 | 0.2313 | 0.285 | 360.3
9840 | 1.984 | 131.6 | 0.7214 | 5.153e-05 | 0.01148 | 0 | 0.4383 | 200.8 | 20.33 | 0.0328 | 0.1031 | 20.86 | 1 | 146.9 | 146.4 | 0.284 | 48.3 | 121.9 | 110.3 | 0 | 0 | 0 | 0 | 0 | -1.06 | 5.368 | -0.01142 | 0.01183 | 0.6683 | 1 | 0.243 | 0.0004183 | 0.5588 | 0.0009622 | 0.01311 | 0.1066 | 0.1069 | 0.006794 | 36.42 | 31.52 | 36.36 | 60.36 | -273 | -273 | 0.02075 |  |  | 20 | 64420 | 0.2334 | 0.2313 | 0.4761 | -0.1043 | 0 | 0 | 0 | 0 | 0 | 0 | 0.7214 | 0.6658 | 0.6667 | 0.2306 | 0.284 | 360.3
9860 | 1.984 | 131.4 | 0.7105 | 5.075e-05 | 0.01134 | 0 | 0.4372 | 200.3 | 20.33 | 0.0328 | 0.1031 | 20.86 | 1 | 146.6 | 146.1 | 0.283 | 48.24 | 121.6 | 110 | 0 | 0 | 0 | 0 | 0 | -1.058 | 5.38 | -0.01129 | 0.01169 | 0.6658 | 1 | 0.2424 | 0.0004184 | 0.5576 | 0.0009624 | 0.01295 | 0.1066 | 0.1069 | 0.006692 | 36.47 | 31.57 | 36.41 | 60.22 | -273 | -273 | 0.02067 |  |  | 20 | 64430 | 0.2327 | 0.2306 | 0.4748 | -0.1046 | 0 | 0 | 0 | 0 | 0 | 0 | 0.7105 | 0.6634 | 0.6643 | 0.2298 | 0.283 | 360.3
9880 | 1.984 | 131.1 | 0.6999 | 4.999e-05 | 0.01121 | 0 | 0.4361 | 199.7 | 20.33 | 0.0328 | 0.1031 | 20.86 | 1 | 146.4 | 145.8 | 0.282 | 48.17 | 121.4 | 109.7 | 0 | 0 | 0 | 0 | 0 | -1.055 | 5.392 | -0.01115 | 0.01156 | 0.6633 | 1 | 0.2419 | 0.0004185 | 0.5564 | 0.0009626 | 0.01279 | 0.1066 | 0.1069 | 0.006592 | 36.53 | 31.62 | 36.46 | 60.08 | -273 | -273 | 0.0206 |  |  | 20 | 64430 | 0.232 | 0.2298 | 0.4734 | -0.1049 | 0 | 0 | 0 | 0 | 0 | 0 | 0.6999 | 0.6611 | 0.6619 | 0.2291 | 0.282 | 360.3
9900 | 1.985 | 130.9 | 0.6894 | 4.924e-05 | 0.01108 | 0 | 0.435 | 199.2 | 20.33 | 0.0328 | 0.1031 | 20.86 | 1 | 146.1 | 145.6 | 0.2811 | 48.11 | 121.1 | 109.5 | 0 | 0 | 0 | 0 | 0 | -1.053 | 5.404 | -0.01102 | 0.01143 | 0.6608 | 1 | 0.2414 | 0.0004186 | 0.5552 | 0.0009628 | 0.01264 | 0.1066 | 0.1069 | 0.006493 | 36.58 | 31.67 | 36.51 | 59.94 | -273 | -273 | 0.02053 |  |  | 20 | 64440 | 0.2313 | 0.2291 | 0.4721 | -0.1052 | 0 | 0 | 0 | 0 | 0 | 0 | 0.6894 | 0.6587 | 0.6595 | 0.2284 | 0.2811 | 360.3
9920 | 1.985 | 130.7 | 0.6791 | 4.851e-05 | 0.01095 | 0 | 0.4339 | 198.7 | 20.33 | 0.0328 | 0.1031 | 20.86 | 1 | 145.9 | 145.3 | 0.2801 | 48.05 | 120.9 | 109.2 | 0 | 0 | 0 | 0 | 0 | -1.051 | 5.415 | -0.01089 | 0.0113 | 0.6584 | 1 | 0.2409 | 0.0004187 | 0.554 | 0.0009629 | 0.01248 | 0.1066 | 0.1069 | 0.006396 | 36.63 | 31.72 | 36.57 | 59.8 | -273 | -273 | 0.02046 |  |  | 20 | 64440 | 0.2306 | 0.2284 | 0.4707 | -0.1055 | 0 | 0 | 0 | 0 | 0 | 0 | 0.6791 | 0.6564 | 0.6571 | 0.2277 | 0.2801 | 360.3
9940 | 1.985 | 130.4 | 0.669 | 4.779e-05 | 0.01083 | 0 | 0.4328 | 198.1 | 20.33 | 0.0328 | 0.1031 | 20.86 | 1 | 145.6 | 145.1 | 0.2792 | 47.98 | 120.7 | 108.9 | 0 | 0 | 0 | 0 | 0 | -1.049 | 5.427 | -0.01077 | 0.01117 | 0.656 | 1 | 0.2403 | 0.0004188 | 0.5528 | 0.0009631 | 0.01233 | 0.1066 | 0.1069 | 0.0063 | 36.68 | 31.77 | 36.62 | 59.66 | -273 | -273 | 0.02039 |  |  | 20 | 64450 | 0.2299 | 0.2277 | 0.4694 | -0.1058 | 0 | 0 | 0 | 0 | 0 | 0 | 0.669 | 0.6541 | 0.6547 | 0.227 | 0.2792 | 360.3
9960 | 1.985 | 130.2 | 0.659 | 4.707e-05 | 0.0107 | 0 | 0.4317 | 197.6 | 20.34 | 0.0328 | 0.1031 | 20.86 | 1 | 145.4 | 144.8 | 0.2782 | 47.92 | 120.4 | 108.6 | 0 | 0 | 0 | 0 | 0 | -1.047 | 5.439 | -0.01064 | 0.01104 | 0.6536 | 1 | 0.2398 | 0.0004188 | 0.5516 | 0.0009633 | 0.01218 | 0.1066 | 0.1069 | 0.006207 | 36.73 | 31.82 | 36.67 | 59.52 | -273 | -273 | 0.02032 |  |  | 20 | 64450 | 0.2292 | 0.227 | 0.4681 | -0.1061 | 0 | 0 | 0 | 0 | 0 | 0 | 0.659 | 0.6518 | 0.6524 | 0.2263 | 0.2782 | 360.3
9980 | 1.985 | 130 | 0.6492 | 4.637e-05 | 0.01058 | 0 | 0.4306 | 197.1 | 20.34 | 0.0328 | 0.1031 | 20.86 | 1 | 145.1 | 144.5 | 0.2773 | 47.86 | 120.2 | 108.4 | 0 | 0 | 0 | 0 | 0 | -1.045 | 5.45 | -0.01052 | 0.01092 | 0.6512 | 1 | 0.2393 | 0.0004189 | 0.5504 | 0.0009635 | 0.01203 | 0.1066 | 0.1069 | 0.006114 | 36.79 | 31.87 | 36.72 | 59.38 | -273 | -273 | 0.02025 |  |  | 20 | 64460 | 0.2285 | 0.2263 | 0.4668 | -0.1063 | 0 | 0 | 0 | 0 | 0 | 0 | 0.6492 | 0.6495 | 0.6501 | 0.2256 | 0.2773 | 360.3
10000 | 1.985 | 129.8 | 0.6396 | 4.569e-05 | 0.01046 | 0 | 0.4296 | 196.5 | 20.34 | 0.0328 | 0.1031 | 20.86 | 1 | 144.8 | 144.3 | 0.2764 | 47.8 | 120 | 108.1 | 0 | 0 | 0 | 0 | 0 | -1.043 | 5.462 | -0.0104 | 0.0108 | 0.6488 | 1 | 0.2388 | 0.000419 | 0.5493 | 0.0009637 | 0.01188 | 0.1066 | 0.1069 | 0.006024 | 36.84 | 31.91 | 36.77 | 59.25 | -273 | -273 | 0.02018 |  |  | 20 | 64460 | 0.2278 | 0.2257 | 0.4655 | -0.1066 | 0 | 0 | 0 | 0 | 0 | 0 | 0.6396 | 0.6472 | 0.6478 | 0.2249 | 0.2764 | 360.3
10020 | 1.986 | 129.6 | 0.6301 | 4.501e-05 | 0.01034 | 0 | 0.4285 | 196 | 20.34 | 0.0328 | 0.1031 | 20.86 | 1 | 144.6 | 144 | 0.2754 | 47.73 | 119.7 | 107.8 | 0 | 0 | 0 | 0 | 0 | -1.041 | 5.474 | -0.01028 | 0.01067 | 0.6465 | 1 | 0.2383 | 0.0004191 | 0.5481 | 0.0009639 | 0.01174 | 0.1066 | 0.1069 | 0.005934 | 36.89 | 31.96 | 36.82 | 59.11 | -273 | -273 | 0.02011 |  |  | 20 | 64470 | 0.2271 | 0.225 | 0.4642 | -0.1069 | 0 | 0 | 0 | 0 | 0 | 0 | 0.6301 | 0.645 | 0.6455 | 0.2242 | 0.2754 | 360.3
10040 | 1.986 | 129.3 | 0.6208 | 4.434e-05 | 0.01022 | 0 | 0.4274 | 195.5 | 20.34 | 0.0328 | 0.1031 | 20.86 | 1 | 144.3 | 143.8 | 0.2745 | 47.67 | 119.5 | 107.6 | 0 | 0 | 0 | 0 | 0 | -1.039 | 5.485 | -0.01016 | 0.01055 | 0.6442 | 1 | 0.2378 | 0.0004192 | 0.5469 | 0.0009641 | 0.0116 | 0.1066 | 0.1069 | 0.005847 | 36.94 | 32.01 | 36.87 | 58.98 | -273 | -273 | 0.02004 |  |  | 20 | 64470 | 0.2265 | 0.2243 | 0.4629 | -0.1072 | 0 | 0 | 0 | 0 | 0 | 0 | 0.6208 | 0.6427 | 0.6432 | 0.2235 | 0.2745 | 360.3
10060 | 1.986 | 129.1 | 0.6116 | 4.369e-05 | 0.01011 | 0 | 0.4264 | 195 | 20.34 | 0.0328 | 0.1031 | 20.86 | 1 | 144.1 | 143.5 | 0.2736 | 47.61 | 119.3 | 107.3 | 0 | 0 | 0 | 0 | 0 | -1.037 | 5.497 | -0.01004 | 0.01044 | 0.6418 | 1 | 0.2373 | 0.0004192 | 0.5458 | 0.0009643 | 0.01146 | 0.1066 | 0.1069 | 0.00576 | 36.99 | 32.06 | 36.93 | 58.85 | -273 | -273 | 0.01997 |  |  | 20 | 64480 | 0.2258 | 0.2236 | 0.4616 | -0.1074 | 0 | 0 | 0 | 0 | 0 | 0 | 0.6116 | 0.6405 | 0.641 | 0.2229 | 0.2736 | 360.3
10080 | 1.986 | 128.9 | 0.6026 | 4.304e-05 | 0.009992 | 0 | 0.4254 | 194.4 | 20.34 | 0.0328 | 0.1031 | 20.86 | 1 | 143.8 | 143.3 | 0.2727 | 47.55 | 119 | 107.1 | 0 | 0 | 0 | 0 | 0 | -1.035 | 5.508 | -0.009924 | 0.01032 | 0.6395 | 1 | 0.2368 | 0.0004193 | 0.5446 | 0.0009644 | 0.01132 | 0.1066 | 0.1069 | 0.005675 | 37.04 | 32.11 | 36.98 | 58.71 | -273 | -273 | 0.0199 |  |  | 20 | 64480 | 0.2251 | 0.2229 | 0.4603 | -0.1077 | 0 | 0 | 0 | 0 | 0 | 0 | 0.6026 | 0.6383 | 0.6387 | 0.2222 | 0.2727 | 360.3
10100 | 1.986 | 128.7 | 0.5937 | 4.241e-05 | 0.009878 | 0 | 0.4243 | 193.9 | 20.35 | 0.0328 | 0.1031 | 20.86 | 1 | 143.6 | 143 | 0.2718 | 47.49 | 118.8 | 106.8 | 0 | 0 | 0 | 0 | 0 | -1.033 | 5.52 | -0.009809 | 0.0102 | 0.6373 | 1 | 0.2363 | 0.0004194 | 0.5435 | 0.0009646 | 0.01118 | 0.1066 | 0.1069 | 0.005592 | 37.09 | 32.15 | 37.03 | 58.58 | -273 | -273 | 0.01984 |  |  | 20 | 64490 | 0.2245 | 0.2223 | 0.459 | -0.108 | 0 | 0 | 0 | 0 | 0 | 0 | 0.5937 | 0.6362 | 0.6365 | 0.2215 | 0.2718 | 360.3
10120 | 1.986 | 128.5 | 0.585 | 4.179e-05 | 0.009766 | 0 | 0.4233 | 193.4 | 20.35 | 0.0328 | 0.1031 | 20.86 | 1 | 143.3 | 142.8 | 0.271 | 47.43 | 118.6 | 106.5 | 0 | 0 | 0 | 0 | 0 | -1.031 | 5.531 | -0.009696 | 0.01009 | 0.635 | 1 | 0.2358 | 0.0004195 | 0.5424 | 0.0009648 | 0.01105 | 0.1066 | 0.1069 | 0.00551 | 37.14 | 32.2 | 37.08 | 58.45 | -273 | -273 | 0.01977 |  |  | 20 | 64490 | 0.2238 | 0.2216 | 0.4577 | -0.1082 | 0 | 0 | 0 | 0 | 0 | 0 | 0.585 | 0.634 | 0.6343 | 0.2209 | 0.271 | 360.3
10140 | 1.986 | 128.3 | 0.5764 | 4.117e-05 | 0.009656 | 0 | 0.4223 | 192.9 | 20.35 | 0.0328 | 0.1031 | 20.86 | 1 | 143.1 | 142.5 | 0.2701 | 47.37 | 118.4 | 106.3 | 0 | 0 | 0 | 0 | 0 | -1.029 | 5.543 | -0.009585 | 0.009977 | 0.6327 | 1 | 0.2353 | 0.0004196 | 0.5413 | 0.000965 | 0.01092 | 0.1066 | 0.1069 | 0.005429 | 37.19 | 32.25 | 37.13 | 58.32 | -273 | -273 | 0.0197 |  |  | 20 | 64500 | 0.2231 | 0.221 | 0.4565 | -0.1085 | 0 | 0 | 0 | 0 | 0 | 0 | 0.5764 | 0.6318 | 0.6321 | 0.2202 | 0.2701 | 360.3
10160 | 1.987 | 128 | 0.568 | 4.057e-05 | 0.009547 | 0 | 0.4213 | 192.4 | 20.35 | 0.0328 | 0.1031 | 20.86 | 1 | 142.8 | 142.3 | 0.2692 | 47.31 | 118.2 | 106 | 0 | 0 | 0 | 0 | 0 | -1.028 | 5.554 | -0.009475 | 0.009866 | 0.6305 | 1 | 0.2348 | 0.0004196 | 0.5401 | 0.0009652 | 0.01079 | 0.1066 | 0.1069 | 0.005349 | 37.24 | 32.3 | 37.17 | 58.19 | -273 | -273 | 0.01964 |  |  | 20 | 64500 | 0.2225 | 0.2203 | 0.4552 | -0.1087 | 0 | 0 | 0 | 0 | 0 | 0 | 0.568 | 0.6297 | 0.6299 | 0.2196 | 0.2692 | 360.3
10180 | 1.987 | 127.8 | 0.5597 | 3.998e-05 | 0.009439 | 0 | 0.4203 | 191.9 | 20.35 | 0.0328 | 0.1031 | 20.86 | 1 | 142.6 | 142 | 0.2684 | 47.25 | 117.9 | 105.8 | 0 | 0 | 0 | 0 | 0 | -1.026 | 5.565 | -0.009366 | 0.009756 | 0.6283 | 1 | 0.2344 | 0.0004197 | 0.539 | 0.0009653 | 0.01066 | 0.1066 | 0.1069 | 0.005271 | 37.29 | 32.34 | 37.22 | 58.06 | -273 | -273 | 0.01957 |  |  | 20 | 64510 | 0.2218 | 0.2196 | 0.454 | -0.109 | 0 | 0 | 0 | 0 | 0 | 0 | 0.5597 | 0.6276 | 0.6278 | 0.2189 | 0.2684 | 360.3
10200 | 1.987 | 127.6 | 0.5515 | 3.939e-05 | 0.009333 | 0 | 0.4193 | 191.4 | 20.35 | 0.0328 | 0.1031 | 20.86 | 1 | 142.4 | 141.8 | 0.2675 | 47.19 | 117.7 | 105.5 | 0 | 0 | 0 | 0 | 0 | -1.024 | 5.577 | -0.009259 | 0.009648 | 0.6261 | 1 | 0.2339 | 0.0004198 | 0.5379 | 0.0009655 | 0.01053 | 0.1066 | 0.1069 | 0.005194 | 37.34 | 32.39 | 37.27 | 57.93 | -273 | -273 | 0.0195 |  |  | 20 | 64510 | 0.2212 | 0.219 | 0.4527 | -0.1092 | 0 | 0 | 0 | 0 | 0 | 0 | 0.5515 | 0.6255 | 0.6256 | 0.2183 | 0.2675 | 360.3
10220 | 1.987 | 127.4 | 0.5435 | 3.882e-05 | 0.009228 | 0 | 0.4183 | 190.9 | 20.35 | 0.0328 | 0.1031 | 20.86 | 1 | 142.1 | 141.5 | 0.2667 | 47.13 | 117.5 | 105.3 | 0 | 0 | 0 | 0 | 0 | -1.022 | 5.588 | -0.009154 | 0.009541 | 0.6239 | 1 | 0.2334 | 0.0004199 | 0.5368 | 0.0009657 | 0.0104 | 0.1066 | 0.1069 | 0.005118 | 37.39 | 32.44 | 37.32 | 57.8 | -273 | -273 | 0.01944 |  |  | 20 | 64520 | 0.2205 | 0.2184 | 0.4515 | -0.1094 | 0 | 0 | 0 | 0 | 0 | 0 | 0.5435 | 0.6234 | 0.6235 | 0.2177 | 0.2667 | 360.3
10240 | 1.987 | 127.2 | 0.5356 | 3.826e-05 | 0.009124 | 0 | 0.4173 | 190.5 | 20.36 | 0.0328 | 0.1031 | 20.86 | 1 | 141.9 | 141.3 | 0.2658 | 47.07 | 117.3 | 105 | 0 | 0 | 0 | 0 | 0 | -1.02 | 5.6 | -0.009049 | 0.009435 | 0.6218 | 1 | 0.2329 | 0.0004199 | 0.5358 | 0.0009659 | 0.01028 | 0.1066 | 0.1069 | 0.005044 | 37.44 | 32.49 | 37.37 | 57.68 | -273 | -273 | 0.01937 |  |  | 20 | 64520 | 0.2199 | 0.2177 | 0.4502 | -0.1097 | 0 | 0 | 0 | 0 | 0 | 0 | 0.5356 | 0.6213 | 0.6214 | 0.217 | 0.2658 | 360.3
10260 | 1.987 | 127 | 0.5278 | 3.77e-05 | 0.009022 | 0 | 0.4163 | 190 | 20.36 | 0.0328 | 0.1031 | 20.86 | 1 | 141.6 | 141 | 0.265 | 47.01 | 117.1 | 104.8 | 0 | 0 | 0 | 0 | 0 | -1.018 | 5.611 | -0.008946 | 0.009331 | 0.6196 | 1 | 0.2325 | 0.00042 | 0.5347 | 0.0009661 | 0.01016 | 0.1066 | 0.1069 | 0.004971 | 37.48 | 32.53 | 37.42 | 57.55 | -273 | -273 | 0.01931 |  |  | 20 | 64530 | 0.2193 | 0.2171 | 0.449 | -0.1099 | 0 | 0 | 0 | 0 | 0 | 0 | 0.5278 | 0.6193 | 0.6193 | 0.2164 | 0.265 | 360.3
10280 | 1.987 | 126.8 | 0.5201 | 3.715e-05 | 0.008921 | 0 | 0.4153 | 189.5 | 20.36 | 0.0328 | 0.1031 | 20.86 | 1 | 141.4 | 140.8 | 0.2642 | 46.95 | 116.8 | 104.5 | 0 | 0 | 0 | 0 | 0 | -1.016 | 5.622 | -0.008844 | 0.009228 | 0.6175 | 1 | 0.232 | 0.0004201 | 0.5336 | 0.0009662 | 0.01004 | 0.1066 | 0.1069 | 0.004899 | 37.53 | 32.58 | 37.47 | 57.43 | -273 | -273 | 0.01924 |  |  | 20 | 64530 | 0.2186 | 0.2164 | 0.4478 | -0.1101 | 0 | 0 | 0 | 0 | 0 | 0 | 0.5201 | 0.6172 | 0.6172 | 0.2158 | 0.2642 | 360.3
10300 | 1.988 | 126.6 | 0.5126 | 3.662e-05 | 0.008821 | 0 | 0.4144 | 189 | 20.36 | 0.0328 | 0.1031 | 20.86 | 1 | 141.1 | 140.5 | 0.2633 | 46.9 | 116.6 | 104.3 | 0 | 0 | 0 | 0 | 0 | -1.014 | 5.633 | -0.008744 | 0.009127 | 0.6153 | 1 | 0.2315 | 0.0004202 | 0.5325 | 0.0009664 | 0.009917 | 0.1066 | 0.1069 | 0.004828 | 37.58 | 32.63 | 37.51 | 57.3 | -273 | -273 | 0.01918 |  |  | 20 | 64540 | 0.218 | 0.2158 | 0.4466 | -0.1103 | 0 | 0 | 0 | 0 | 0 | 0 | 0.5126 | 0.6152 | 0.6152 | 0.2152 | 0.2633 | 360.3
10320 | 1.988 | 126.4 | 0.5052 | 3.609e-05 | 0.008723 | 0 | 0.4134 | 188.5 | 20.36 | 0.0328 | 0.1031 | 20.86 | 1 | 140.9 | 140.3 | 0.2625 | 46.84 | 116.4 | 104 | 0 | 0 | 0 | 0 | 0 | -1.012 | 5.645 | -0.008645 | 0.009026 | 0.6132 | 1 | 0.2311 | 0.0004203 | 0.5315 | 0.0009666 | 0.009799 | 0.1066 | 0.1069 | 0.004758 | 37.63 | 32.67 | 37.56 | 57.18 | -273 | -273 | 0.01912 |  |  | 20 | 64550 | 0.2174 | 0.2152 | 0.4454 | -0.1106 | 0 | 0 | 0 | 0 | 0 | 0 | 0.5052 | 0.6132 | 0.6131 | 0.2146 | 0.2625 | 360.3
10340 | 1.988 | 126.1 | 0.4979 | 3.557e-05 | 0.008625 | 0 | 0.4125 | 188.1 | 20.36 | 0.0328 | 0.1031 | 20.86 | 1 | 140.7 | 140.1 | 0.2617 | 46.78 | 116.2 | 103.8 | 0 | 0 | 0 | 0 | 0 | -1.01 | 5.656 | -0.008547 | 0.008927 | 0.6112 | 1 | 0.2306 | 0.0004203 | 0.5304 | 0.0009668 | 0.009683 | 0.1066 | 0.1069 | 0.004689 | 37.67 | 32.72 | 37.61 | 57.05 | -273 | -273 | 0.01905 |  |  | 20 | 64550 | 0.2168 | 0.2146 | 0.4442 | -0.1108 | 0 | 0 | 0 | 0 | 0 | 0 | 0.4979 | 0.6112 | 0.6111 | 0.214 | 0.2617 | 360.3
10360 | 1.988 | 125.9 | 0.4907 | 3.505e-05 | 0.00853 | 0 | 0.4115 | 187.6 | 20.36 | 0.0328 | 0.1031 | 20.86 | 1 | 140.4 | 139.8 | 0.2609 | 46.72 | 116 | 103.6 | 0 | 0 | 0 | 0 | 0 | -1.009 | 5.667 | -0.00845 | 0.00883 | 0.6091 | 1 | 0.2302 | 0.0004204 | 0.5294 | 0.0009669 | 0.009569 | 0.1066 | 0.1069 | 0.004622 | 37.72 | 32.77 | 37.65 | 56.93 | -273 | -273 | 0.01899 |  |  | 20 | 64560 | 0.2161 | 0.2139 | 0.443 | -0.111 | 0 | 0 | 0 | 0 | 0 | 0 | 0.4907 | 0.6092 | 0.609 | 0.2134 | 0.2609 | 360.3
10380 | 1.988 | 125.7 | 0.4837 | 3.455e-05 | 0.008435 | 0 | 0.4106 | 187.1 | 20.36 | 0.0328 | 0.1031 | 20.86 | 1 | 140.2 | 139.6 | 0.2601 | 46.67 | 115.8 | 103.3 | 0 | 0 | 0 | 0 | 0 | -1.007 | 5.678 | -0.008355 | 0.008733 | 0.607 | 1 | 0.2297 | 0.0004205 | 0.5283 | 0.0009671 | 0.009456 | 0.1066 | 0.1069 | 0.004555 | 37.77 | 32.81 | 37.7 | 56.81 | -273 | -273 | 0.01893 |  |  | 20 | 64560 | 0.2155 | 0.2133 | 0.4418 | -0.1112 | 0 | 0 | 0 | 0 | 0 | 0 | 0.4837 | 0.6073 | 0.607 | 0.2128 | 0.2601 | 360.3
10400 | 1.988 | 125.5 | 0.4767 | 3.405e-05 | 0.008341 | 0 | 0.4096 | 186.7 | 20.37 | 0.0328 | 0.1031 | 20.86 | 1 | 140 | 139.3 | 0.2593 | 46.61 | 115.6 | 103.1 | 0 | 0 | 0 | 0 | 0 | -1.005 | 5.689 | -0.008261 | 0.008638 | 0.605 | 1 | 0.2293 | 0.0004206 | 0.5273 | 0.0009673 | 0.009345 | 0.1066 | 0.1069 | 0.00449 | 37.81 | 32.86 | 37.75 | 56.69 | -273 | -273 | 0.01886 |  |  | 20 | 64570 | 0.2149 | 0.2127 | 0.4406 | -0.1114 | 0 | 0 | 0 | 0 | 0 | 0 | 0.4767 | 0.6053 | 0.6051 | 0.2122 | 0.2593 | 360.3
10420 | 1.988 | 125.3 | 0.4699 | 3.356e-05 | 0.008249 | 0 | 0.4087 | 186.2 | 20.37 | 0.0328 | 0.1031 | 20.86 | 1 | 139.7 | 139.1 | 0.2585 | 46.55 | 115.3 | 102.8 | 0 | 0 | 0 | 0 | 0 | -1.003 | 5.701 | -0.008168 | 0.008544 | 0.6029 | 1 | 0.2288 | 0.0004206 | 0.5263 | 0.0009674 | 0.009235 | 0.1066 | 0.1069 | 0.004425 | 37.86 | 32.91 | 37.79 | 56.57 | -273 | -273 | 0.0188 |  |  | 20 | 64570 | 0.2143 | 0.2121 | 0.4394 | -0.1116 | 0 | 0 | 0 | 0 | 0 | 0 | 0.4699 | 0.6034 | 0.6031 | 0.2116 | 0.2585 | 360.3
10440 | 1.988 | 125.1 | 0.4632 | 3.308e-05 | 0.008158 | 0 | 0.4078 | 185.7 | 20.37 | 0.0328 | 0.1031 | 20.86 | 1 | 139.5 | 138.9 | 0.2578 | 46.5 | 115.1 | 102.6 | 0 | 0 | 0 | 0 | 0 | -1.001 | 5.712 | -0.008076 | 0.008451 | 0.6009 | 1 | 0.2284 | 0.0004207 | 0.5252 | 0.0009676 | 0.009127 | 0.1066 | 0.1069 | 0.004362 | 37.91 | 32.95 | 37.84 | 56.45 | -273 | -273 | 0.01874 |  |  | 20 | 64580 | 0.2137 | 0.2115 | 0.4382 | -0.1118 | 0 | 0 | 0 | 0 | 0 | 0 | 0.4632 | 0.6014 | 0.6011 | 0.211 | 0.2578 | 360.3
10460 | 1.989 | 124.9 | 0.4566 | 3.261e-05 | 0.008068 | 0 | 0.4069 | 185.3 | 20.37 | 0.0328 | 0.1031 | 20.86 | 1 | 139.3 | 138.6 | 0.257 | 46.44 | 114.9 | 102.4 | 0 | 0 | 0 | 0 | 0 | -0.9993 | 5.723 | -0.007985 | 0.008359 | 0.5989 | 1 | 0.2279 | 0.0004208 | 0.5242 | 0.0009678 | 0.00902 | 0.1066 | 0.1069 | 0.0043 | 37.95 | 33 | 37.89 | 56.33 | -273 | -273 | 0.01868 |  |  | 20 | 64580 | 0.2131 | 0.2109 | 0.4371 | -0.112 | 0 | 0 | 0 | 0 | 0 | 0 | 0.4566 | 0.5995 | 0.5992 | 0.2105 | 0.257 | 360.3
10480 | 1.989 | 124.7 | 0.45 | 3.215e-05 | 0.007979 | 0 | 0.406 | 184.8 | 20.37 | 0.0328 | 0.1031 | 20.86 | 1 | 139 | 138.4 | 0.2562 | 46.39 | 114.7 | 102.1 | 0 | 0 | 0 | 0 | 0 | -0.9975 | 5.734 | -0.007896 | 0.008268 | 0.5969 | 1 | 0.2275 | 0.0004209 | 0.5232 | 0.000968 | 0.008914 | 0.1066 | 0.1069 | 0.004238 | 38 | 33.04 | 37.93 | 56.21 | -273 | -273 | 0.01861 |  |  | 20 | 64590 | 0.2125 | 0.2103 | 0.4359 | -0.1122 | 0 | 0 | 0 | 0 | 0 | 0 | 0.45 | 0.5976 | 0.5972 | 0.2099 | 0.2562 | 360.3
10500 | 1.989 | 124.5 | 0.4436 | 3.169e-05 | 0.007891 | 0 | 0.405 | 184.4 | 20.37 | 0.0328 | 0.1031 | 20.86 | 1 | 138.8 | 138.2 | 0.2555 | 46.33 | 114.5 | 101.9 | 0 | 0 | 0 | 0 | 0 | -0.9957 | 5.745 | -0.007808 | 0.008179 | 0.595 | 1 | 0.227 | 0.0004209 | 0.5222 | 0.0009681 | 0.00881 | 0.1066 | 0.1069 | 0.004178 | 38.04 | 33.09 | 37.98 | 56.09 | -273 | -273 | 0.01855 |  |  | 20 | 64590 | 0.2119 | 0.2097 | 0.4348 | -0.1124 | 0 | 0 | 0 | 0 | 0 | 0 | 0.4436 | 0.5957 | 0.5953 | 0.2093 | 0.2555 | 360.3
10520 | 1.989 | 124.3 | 0.4373 | 3.124e-05 | 0.007805 | 0 | 0.4041 | 183.9 | 20.37 | 0.0328 | 0.1031 | 20.86 | 1 | 138.6 | 137.9 | 0.2547 | 46.27 | 114.3 | 101.7 | 0 | 0 | 0 | 0 | 0 | -0.9939 | 5.756 | -0.00772 | 0.008091 | 0.593 | 1 | 0.2266 | 0.000421 | 0.5212 | 0.0009683 | 0.008707 | 0.1066 | 0.1069 | 0.004119 | 38.09 | 33.13 | 38.02 | 55.97 | -273 | -273 | 0.01849 |  |  | 20 | 64600 | 0.2113 | 0.2091 | 0.4336 | -0.1125 | 0 | 0 | 0 | 0 | 0 | 0 | 0.4373 | 0.5939 | 0.5934 | 0.2088 | 0.2547 | 360.3
10540 | 1.989 | 124.1 | 0.4311 | 3.079e-05 | 0.007719 | 0 | 0.4033 | 183.5 | 20.37 | 0.0328 | 0.1031 | 20.86 | 1 | 138.3 | 137.7 | 0.254 | 46.22 | 114.1 | 101.4 | 0 | 0 | 0 | 0 | 0 | -0.9921 | 5.767 | -0.007634 | 0.008003 | 0.5911 | 1 | 0.2262 | 0.0004211 | 0.5202 | 0.0009685 | 0.008606 | 0.1066 | 0.1069 | 0.00406 | 38.13 | 33.18 | 38.07 | 55.85 | -273 | -273 | 0.01843 |  |  | 20 | 64600 | 0.2107 | 0.2085 | 0.4325 | -0.1127 | 0 | 0 | 0 | 0 | 0 | 0 | 0.4311 | 0.592 | 0.5915 | 0.2082 | 0.254 | 360.3
10560 | 1.989 | 123.9 | 0.425 | 3.036e-05 | 0.007635 | 0 | 0.4024 | 183.1 | 20.37 | 0.0328 | 0.1031 | 20.86 | 1 | 138.1 | 137.5 | 0.2532 | 46.16 | 113.9 | 101.2 | 0 | 0 | 0 | 0 | 0 | -0.9903 | 5.778 | -0.007549 | 0.007917 | 0.5891 | 1 | 0.2258 | 0.0004211 | 0.5192 | 0.0009686 | 0.008506 | 0.1066 | 0.1069 | 0.004003 | 38.18 | 33.22 | 38.11 | 55.74 | -273 | -273 | 0.01837 |  |  | 20 | 64610 | 0.2101 | 0.2079 | 0.4313 | -0.1129 | 0 | 0 | 0 | 0 | 0 | 0 | 0.425 | 0.5902 | 0.5896 | 0.2076 | 0.2532 | 360.3
10580 | 1.989 | 123.7 | 0.419 | 2.993e-05 | 0.007551 | 0 | 0.4015 | 182.6 | 20.38 | 0.0328 | 0.1031 | 20.86 | 1 | 137.9 | 137.2 | 0.2525 | 46.11 | 113.7 | 101 | 0 | 0 | 0 | 0 | 0 | -0.9885 | 5.789 | -0.007465 | 0.007832 | 0.5872 | 1 | 0.2253 | 0.0004212 | 0.5183 | 0.0009688 | 0.008407 | 0.1066 | 0.1069 | 0.003946 | 38.22 | 33.27 | 38.16 | 55.62 | -273 | -273 | 0.01831 |  |  | 20 | 64610 | 0.2095 | 0.2073 | 0.4302 | -0.1131 | 0 | 0 | 0 | 0 | 0 | 0 | 0.419 | 0.5883 | 0.5878 | 0.2071 | 0.2525 | 360.3
10600 | 1.989 | 123.5 | 0.4131 | 2.951e-05 | 0.007469 | 0 | 0.4006 | 182.2 | 20.38 | 0.0328 | 0.1031 | 20.86 | 1 | 137.7 | 137 | 0.2518 | 46.06 | 113.5 | 100.7 | 0 | 0 | 0 | 0 | 0 | -0.9867 | 5.8 | -0.007382 | 0.007748 | 0.5853 | 1 | 0.2249 | 0.0004213 | 0.5173 | 0.000969 | 0.008309 | 0.1066 | 0.1069 | 0.00389 | 38.27 | 33.31 | 38.2 | 55.51 | -273 | -273 | 0.01825 |  |  | 20 | 64620 | 0.209 | 0.2068 | 0.4291 | -0.1132 | 0 | 0 | 0 | 0 | 0 | 0 | 0.4131 | 0.5865 | 0.5859 | 0.2065 | 0.2518 | 360.3
10620 | 1.99 | 123.3 | 0.4072 | 2.909e-05 | 0.007387 | 0 | 0.3997 | 181.8 | 20.38 | 0.0328 | 0.1031 | 20.86 | 1 | 137.4 | 136.8 | 0.2511 | 46 | 113.3 | 100.5 | 0 | 0 | 0 | 0 | 0 | -0.9849 | 5.81 | -0.0073 | 0.007665 | 0.5834 | 1 | 0.2245 | 0.0004214 | 0.5163 | 0.0009691 | 0.008213 | 0.1066 | 0.1069 | 0.003835 | 38.31 | 33.36 | 38.24 | 55.39 | -273 | -273 | 0.01819 |  |  | 20 | 64620 | 0.2084 | 0.2062 | 0.4279 | -0.1134 | 0 | 0 | 0 | 0 | 0 | 0 | 0.4072 | 0.5847 | 0.5841 | 0.206 | 0.2511 | 360.3
10640 | 1.99 | 123.1 | 0.4015 | 2.868e-05 | 0.007307 | 0 | 0.3989 | 181.3 | 20.38 | 0.0328 | 0.1031 | 20.86 | 1 | 137.2 | 136.6 | 0.2503 | 45.95 | 113.1 | 100.3 | 0 | 0 | 0 | 0 | 0 | -0.9832 | 5.821 | -0.00722 | 0.007583 | 0.5815 | 1 | 0.2241 | 0.0004214 | 0.5153 | 0.0009693 | 0.008118 | 0.1066 | 0.1069 | 0.003781 | 38.35 | 33.4 | 38.29 | 55.28 | -273 | -273 | 0.01813 |  |  | 20 | 64630 | 0.2078 | 0.2056 | 0.4268 | -0.1136 | 0 | 0 | 0 | 0 | 0 | 0 | 0.4015 | 0.5829 | 0.5822 | 0.2054 | 0.2503 | 360.3
10660 | 1.99 | 122.9 | 0.3959 | 2.828e-05 | 0.007228 | 0 | 0.398 | 180.9 | 20.38 | 0.0328 | 0.1031 | 20.86 | 1 | 137 | 136.3 | 0.2496 | 45.89 | 112.9 | 100.1 | 0 | 0 | 0 | 0 | 0 | -0.9814 | 5.832 | -0.00714 | 0.007502 | 0.5797 | 1 | 0.2236 | 0.0004215 | 0.5144 | 0.0009694 | 0.008024 | 0.1066 | 0.1069 | 0.003728 | 38.4 | 33.45 | 38.33 | 55.17 | -273 | -273 | 0.01808 |  |  | 20 | 64640 | 0.2072 | 0.205 | 0.4257 | -0.1137 | 0 | 0 | 0 | 0 | 0 | 0 | 0.3959 | 0.5811 | 0.5804 | 0.2049 | 0.2496 | 360.3
10680 | 1.99 | 122.7 | 0.3903 | 2.788e-05 | 0.007149 | 0 | 0.3972 | 180.5 | 20.38 | 0.0328 | 0.1031 | 20.86 | 1 | 136.8 | 136.1 | 0.2489 | 45.84 | 112.7 | 99.84 | 0 | 0 | 0 | 0 | 0 | -0.9797 | 5.843 | -0.007061 | 0.007422 | 0.5778 | 1 | 0.2232 | 0.0004216 | 0.5134 | 0.0009696 | 0.007932 | 0.1066 | 0.1069 | 0.003676 | 38.44 | 33.49 | 38.37 | 55.05 | -273 | -273 | 0.01802 |  |  | 20 | 64640 | 0.2067 | 0.2045 | 0.4246 | -0.1139 | 0 | 0 | 0 | 0 | 0 | 0 | 0.3903 | 0.5794 | 0.5786 | 0.2044 | 0.2489 | 360.3
10700 | 1.99 | 122.5 | 0.3848 | 2.749e-05 | 0.007072 | 0 | 0.3963 | 180.1 | 20.38 | 0.0328 | 0.1031 | 20.86 | 1 | 136.5 | 135.9 | 0.2482 | 45.79 | 112.5 | 99.62 | 0 | 0 | 0 | 0 | 0 | -0.9779 | 5.854 | -0.006983 | 0.007343 | 0.576 | 1 | 0.2228 | 0.0004216 | 0.5125 | 0.0009698 | 0.007841 | 0.1066 | 0.1069 | 0.003624 | 38.48 | 33.54 | 38.42 | 54.94 | -273 | -273 | 0.01796 |  |  | 20 | 64650 | 0.2061 | 0.2039 | 0.4235 | -0.114 | 0 | 0 | 0 | 0 | 0 | 0 | 0.3848 | 0.5776 | 0.5768 | 0.2039 | 0.2482 | 360.3
10720 | 1.99 | 122.4 | 0.3794 | 2.71e-05 | 0.006995 | 0 | 0.3955 | 179.6 | 20.38 | 0.0328 | 0.1031 | 20.86 | 1 | 136.3 | 135.7 | 0.2475 | 45.73 | 112.3 | 99.4 | 0 | 0 | 0 | 0 | 0 | -0.9762 | 5.864 | -0.006906 | 0.007266 | 0.5742 | 1 | 0.2224 | 0.0004217 | 0.5116 | 0.0009699 | 0.007751 | 0.1066 | 0.1069 | 0.003574 | 38.53 | 33.58 | 38.46 | 54.83 | -273 | -273 | 0.0179 |  |  | 20 | 64650 | 0.2055 | 0.2033 | 0.4224 | -0.1142 | 0 | 0 | 0 | 0 | 0 | 0 | 0.3794 | 0.5759 | 0.575 | 0.2033 | 0.2475 | 360.3
10740 | 1.99 | 122.2 | 0.3741 | 2.672e-05 | 0.00692 | 0 | 0.3946 | 179.2 | 20.39 | 0.0328 | 0.1031 | 20.86 | 1 | 136.1 | 135.4 | 0.2468 | 45.68 | 112.1 | 99.18 | 0 | 0 | 0 | 0 | 0 | -0.9745 | 5.875 | -0.00683 | 0.007189 | 0.5723 | 1 | 0.222 | 0.0004218 | 0.5106 | 0.0009701 | 0.007662 | 0.1066 | 0.1069 | 0.003524 | 38.57 | 33.62 | 38.5 | 54.72 | -273 | -273 | 0.01784 |  |  | 20 | 64660 | 0.205 | 0.2028 | 0.4213 | -0.1143 | 0 | 0 | 0 | 0 | 0 | 0 | 0.3741 | 0.5741 | 0.5733 | 0.2028 | 0.2468 | 360.3
10760 | 1.99 | 122 | 0.3689 | 2.635e-05 | 0.006845 | 0 | 0.3938 | 178.8 | 20.39 | 0.0328 | 0.1031 | 20.86 | 1 | 135.9 | 135.2 | 0.2461 | 45.63 | 111.9 | 98.96 | 0 | 0 | 0 | 0 | 0 | -0.9727 | 5.886 | -0.006755 | 0.007112 | 0.5705 | 1 | 0.2216 | 0.0004218 | 0.5097 | 0.0009703 | 0.007574 | 0.1066 | 0.1069 | 0.003475 | 38.61 | 33.67 | 38.54 | 54.61 | -273 | -273 | 0.01779 |  |  | 20 | 64660 | 0.2044 | 0.2022 | 0.4202 | -0.1145 | 0 | 0 | 0 | 0 | 0 | 0 | 0.3689 | 0.5724 | 0.5715 | 0.2023 | 0.2461 | 360.3
10780 | 1.99 | 121.8 | 0.3638 | 2.598e-05 | 0.006772 | 0 | 0.393 | 178.4 | 20.39 | 0.0328 | 0.1031 | 20.86 | 1 | 135.7 | 135 | 0.2455 | 45.58 | 111.7 | 98.74 | 0 | 0 | 0 | 0 | 0 | -0.971 | 5.896 | -0.006681 | 0.007037 | 0.5687 | 1 | 0.2212 | 0.0004219 | 0.5088 | 0.0009704 | 0.007487 | 0.1066 | 0.1069 | 0.003426 | 38.65 | 33.71 | 38.59 | 54.5 | -273 | -273 | 0.01773 |  |  | 20 | 64670 | 0.2039 | 0.2017 | 0.4191 | -0.1146 | 0 | 0 | 0 | 0 | 0 | 0 | 0.3638 | 0.5707 | 0.5698 | 0.2018 | 0.2455 | 360.3
10800 | 1.99 | 121.6 | 0.3587 | 2.562e-05 | 0.006699 | 0 | 0.3921 | 178 | 20.39 | 0.0328 | 0.1031 | 20.86 | 1 | 135.5 | 134.8 | 0.2448 | 45.53 | 111.5 | 98.53 | 0 | 0 | 0 | 0 | 0 | -0.9693 | 5.907 | -0.006608 | 0.006963 | 0.567 | 1 | 0.2208 | 0.000422 | 0.5079 | 0.0009706 | 0.007402 | 0.1066 | 0.1069 | 0.003378 | 38.7 | 33.76 | 38.63 | 54.39 | -273 | -273 | 0.01767 |  |  | 20 | 64670 | 0.2033 | 0.2011 | 0.4181 | -0.1148 | 0 | 0 | 0 | 0 | 0 | 0 | 0.3587 | 0.569 | 0.568 | 0.2013 | 0.2448 | 360.3